## obsah
Tabulka Výkon - Přístroj
Obsah: | VÝKONY (pro vyplnění výkonů, ke kterým chcete zjistit potřebné přístrojové vybavení)
Převodník (pro zjištění odpovídajícího přístrojového vybavení)
Návod k použití tabulky Výkon-Přístroj
Vysvětlivky
Verze: 2.25
Platné od: 1. 1. 2022

## vysvětlivky
Vysvětlivky
| Typ formuláře | Povinnost
Typ ZZ | formulář typ C | L
| CC | L
| CB | L
| CA | L
| A | prázdné + L
| B | prázdné + L
| J | prázdné + L
INDK_E_P | V | Pouze u těch přístrojů, které mají ve zveřejněném seznamu na stránkách VZP ČR uveden příznak V, je nutno uvést výrobní číslo.
| P | U těch přístrojů, které mají ve zveřejněném seznamu na stránkách VZP ČR uveden příznak P, je nutno uvést počet přístrojů, které má pracoviště k dispozici.

## návod k použití
Postup:
1. | Do listu VYKONY do sloupce A("VYKON") nakopírujte či vepište seznam výkonů, které chcete kontrolovat na povinné přístroje
a) | seznam kódů výkonů sem můžete vložit i z "exportu seznamu výkonů z EP2"
b) | či z tisku přílohy z RPP-Tisky"
2. | V listu převodník ve sloupci A (Povinnost přístroje) vyfiltrujte hodnotu ANO

## VÝKONY
VÝKON | Indikace
ANO
ANO
ANO
ANO
ANO
ANO
ANO
ANO
ANO
ANO
ANO
ANO
ANO
ANO
ANO
ANO
ANO
ANO
ANO
ANO
ANO
ANO
ANO
ANO
ANO
ANO
ANO
ANO
ANO
ANO
ANO
ANO
ANO
ANO
ANO
ANO
ANO
ANO
ANO
ANO
ANO
ANO
ANO
ANO
ANO
ANO
ANO
ANO
ANO
ANO
ANO
ANO
ANO
ANO
ANO
ANO
ANO
ANO
ANO
ANO
ANO
ANO
ANO
ANO
ANO
ANO
ANO
ANO
ANO
ANO
ANO
ANO
ANO
ANO
ANO
ANO
ANO
ANO
ANO
ANO
ANO
ANO
ANO
ANO
ANO
ANO
ANO
ANO
ANO
ANO
ANO
ANO
ANO
ANO
ANO
ANO
ANO
ANO
ANO
ANO
ANO
ANO
ANO
ANO
ANO
ANO
ANO
ANO
ANO
ANO
ANO
ANO
ANO
ANO
ANO
ANO
ANO
ANO
ANO
ANO
ANO
ANO
ANO
ANO
ANO
ANO
ANO
ANO
ANO
ANO
ANO
ANO
ANO
ANO
ANO
ANO
ANO
ANO
ANO
ANO
ANO
ANO
ANO
ANO
ANO
ANO
ANO
ANO
ANO
ANO
ANO
ANO
ANO
ANO
ANO
ANO
ANO
ANO
ANO
ANO
ANO
ANO
ANO
ANO
ANO
ANO
ANO
ANO
ANO
ANO
ANO
ANO
ANO
ANO
ANO
ANO
ANO
ANO
ANO
ANO
ANO
ANO
ANO
ANO
ANO
ANO
ANO
ANO
ANO
ANO
ANO
ANO
ANO
ANO
ANO
ANO
ANO
ANO
ANO
ANO
ANO
ANO
ANO
ANO
ANO
ANO
ANO
ANO
ANO
ANO
ANO
ANO
ANO
ANO
ANO
ANO
ANO
ANO
ANO
ANO
ANO
ANO
ANO
ANO
ANO
ANO
ANO
ANO
ANO
ANO
ANO
ANO
ANO
ANO
ANO
ANO
ANO
ANO
ANO
ANO
ANO
ANO
ANO
ANO
ANO
ANO
ANO
ANO
ANO
ANO
ANO
ANO
ANO
ANO
ANO
ANO
ANO
ANO
ANO
ANO
ANO
ANO
ANO
ANO
ANO
ANO
ANO
ANO
ANO
ANO
ANO
ANO
ANO
ANO
ANO
ANO
ANO
ANO
ANO
ANO
ANO
ANO
ANO
ANO
ANO
ANO
ANO
ANO
ANO
ANO
ANO
ANO
ANO
ANO
ANO
ANO
ANO
ANO
ANO
ANO
ANO
ANO
ANO
ANO
ANO
ANO
ANO
ANO
ANO
ANO
ANO
ANO
ANO
ANO
ANO
ANO
ANO
ANO
ANO
ANO
ANO
ANO
ANO
ANO
ANO
ANO
ANO
ANO
ANO
ANO
ANO
ANO
ANO
ANO
ANO
ANO
ANO
ANO
ANO
ANO
ANO
ANO
ANO
ANO
ANO
ANO
ANO
ANO
ANO
ANO
ANO
ANO
ANO
ANO
ANO
ANO
ANO
ANO
ANO
ANO
ANO
ANO
ANO
ANO
ANO
ANO
ANO
ANO
ANO
ANO
ANO
ANO
ANO
ANO
ANO
ANO
ANO
ANO
ANO
ANO
ANO
ANO
ANO
ANO
ANO
ANO
ANO
ANO
ANO
ANO
ANO
ANO
ANO
ANO
ANO
ANO
ANO
ANO
ANO
ANO
ANO
ANO
ANO
ANO
ANO
ANO
ANO
ANO
ANO
ANO
ANO
ANO
ANO
ANO
ANO
ANO
ANO
ANO
ANO
ANO
ANO
ANO
ANO
ANO
ANO
ANO
ANO
ANO
ANO
ANO
ANO
ANO
ANO
ANO
ANO
ANO
ANO
ANO
ANO
ANO
ANO
ANO
ANO
ANO
ANO
ANO
ANO
ANO
ANO
ANO
ANO
ANO
ANO
ANO
ANO
ANO
ANO
ANO
ANO
ANO
ANO
ANO
ANO
ANO
ANO
ANO
ANO
ANO
ANO
ANO
ANO
ANO
ANO
ANO
ANO
ANO
ANO
ANO
ANO
ANO
ANO
ANO
ANO
ANO
ANO
ANO
ANO
ANO
ANO
ANO
ANO
ANO
ANO
ANO
ANO
ANO
ANO
ANO
ANO
ANO
ANO
ANO
ANO
ANO
ANO
ANO
ANO
ANO
ANO
ANO
ANO
ANO
ANO
ANO
ANO
ANO
ANO
ANO
ANO
ANO
ANO
ANO
ANO
ANO
ANO
ANO
ANO
ANO
ANO
ANO
ANO
ANO
ANO
ANO
ANO
ANO
ANO
ANO
ANO
ANO
ANO
ANO
ANO
ANO
ANO
ANO
ANO
ANO
ANO
ANO
ANO
ANO
ANO
ANO
ANO
ANO
ANO
ANO
ANO
ANO
ANO
ANO
ANO
ANO
ANO
ANO
ANO
ANO
ANO
ANO
ANO
ANO
ANO
ANO
ANO
ANO
ANO
ANO
ANO
ANO
ANO
ANO
ANO
ANO
ANO
ANO
ANO
ANO
ANO
ANO
ANO
ANO
ANO
ANO
ANO
ANO
ANO
ANO
ANO
ANO
ANO
ANO
ANO
ANO
ANO
ANO
ANO
ANO
ANO
ANO
ANO
ANO
ANO
ANO
ANO
ANO
ANO
ANO
ANO
ANO
ANO
ANO
ANO
ANO
ANO
ANO
ANO
ANO
ANO
ANO
ANO
ANO
ANO
ANO
ANO
ANO
ANO
ANO
ANO
ANO
ANO
ANO
ANO
ANO
ANO
ANO
ANO
ANO
ANO
ANO
ANO
ANO
ANO
ANO
ANO
ANO
ANO
ANO
ANO
ANO
ANO
ANO
ANO
ANO
ANO
ANO
ANO
ANO
ANO
ANO
ANO
ANO
ANO
ANO
ANO
ANO
ANO
ANO
ANO
ANO
ANO
ANO
ANO
ANO
ANO
ANO
ANO
ANO
ANO
ANO
ANO
ANO
ANO
ANO
ANO
ANO
ANO
ANO
ANO
ANO
ANO
ANO
ANO
ANO
ANO
ANO
ANO
ANO
ANO
ANO
ANO
ANO
ANO
ANO
ANO
ANO
ANO
ANO
ANO
ANO
ANO
ANO
ANO
ANO
ANO
ANO
ANO
ANO
ANO
ANO
ANO
ANO
ANO
ANO
ANO
ANO
ANO
ANO
ANO
ANO
ANO
ANO
ANO
ANO
ANO
ANO
ANO
ANO
ANO
ANO
ANO
ANO
ANO
ANO
ANO
ANO
ANO
ANO
ANO
ANO
ANO
ANO
ANO
ANO
ANO
ANO
ANO
ANO
ANO
ANO
ANO
ANO
ANO
ANO
ANO
ANO
ANO
ANO
ANO
ANO
ANO
ANO
ANO
ANO
ANO
ANO
ANO
ANO
ANO
ANO
ANO
ANO
ANO
ANO
ANO
ANO
ANO
ANO
ANO
ANO
ANO
ANO
ANO
ANO
ANO
ANO
ANO
ANO
ANO
ANO
ANO
ANO
ANO
ANO
ANO
ANO
ANO
ANO
ANO
ANO
ANO
ANO
ANO
ANO
ANO
ANO
ANO
ANO
ANO
ANO
ANO
ANO
ANO
ANO
ANO
ANO
ANO
ANO
ANO
ANO
ANO
ANO
ANO
ANO
ANO
ANO
ANO
ANO
ANO
ANO
ANO
ANO
ANO
ANO
ANO
ANO
ANO
ANO
ANO
ANO
ANO
ANO
ANO
ANO
ANO
ANO
ANO
ANO
ANO
ANO
ANO
ANO
ANO
ANO
ANO
ANO
ANO
ANO
ANO
ANO
ANO
ANO
ANO
ANO
ANO
ANO
ANO
ANO
ANO
ANO
ANO
ANO
ANO
ANO
ANO
ANO
ANO
ANO
ANO
ANO
ANO
ANO
ANO
ANO
ANO
ANO
ANO
ANO
ANO
ANO
ANO
ANO
ANO
ANO
ANO
ANO
ANO
ANO
ANO
ANO
ANO
ANO
ANO
ANO
ANO
ANO
ANO
ANO
ANO
ANO
ANO
ANO
ANO
ANO
ANO
ANO
ANO
ANO
ANO
ANO
ANO
ANO
ANO
ANO
ANO
ANO
ANO
ANO
ANO
ANO
ANO
ANO
ANO
ANO
ANO
ANO
ANO
ANO
ANO
ANO
ANO
ANO
ANO
ANO
ANO
ANO
ANO
ANO
ANO
ANO
ANO
ANO
ANO
ANO
ANO
ANO
ANO
ANO
ANO
ANO
ANO
ANO
ANO
ANO
ANO
ANO
ANO
ANO
ANO
ANO
ANO
ANO
ANO
ANO
ANO
ANO
ANO
ANO
ANO
ANO
ANO
ANO
ANO
ANO
ANO
ANO
ANO
ANO
ANO
ANO
ANO
ANO
ANO
ANO
ANO
ANO
ANO
ANO
ANO
ANO
ANO
ANO
ANO
ANO
ANO
ANO
ANO
ANO
ANO
ANO
ANO
ANO
ANO
ANO
ANO
ANO
ANO
ANO
ANO
ANO
ANO
ANO
ANO
ANO
ANO
ANO
ANO
ANO
ANO
ANO
ANO
ANO
ANO
ANO
ANO
ANO
ANO
ANO
ANO
ANO
ANO
ANO
ANO
ANO
ANO
ANO
ANO
ANO
ANO
ANO
ANO
ANO
ANO
ANO
ANO
ANO
ANO
ANO
ANO
ANO
ANO
ANO
ANO
ANO
ANO
ANO
ANO
ANO
ANO
ANO
ANO
ANO
ANO
ANO
ANO
ANO
ANO
ANO
ANO
ANO
ANO
ANO
ANO
ANO
ANO
ANO
ANO
ANO
ANO
ANO
ANO
ANO
ANO
ANO
ANO
ANO
ANO
ANO
ANO
ANO
ANO
ANO
ANO
ANO
ANO
ANO
ANO
ANO
ANO
ANO
ANO
ANO
ANO
ANO
ANO
ANO
ANO
ANO
ANO
ANO
ANO
ANO
ANO
ANO
ANO
ANO
ANO
ANO
ANO
ANO
ANO
ANO
ANO
ANO
ANO
ANO
ANO
ANO
ANO
ANO
ANO
ANO
ANO
ANO
ANO
ANO
ANO
ANO
ANO
ANO
ANO
ANO
ANO
ANO
ANO
ANO
ANO
ANO
ANO
ANO
ANO
ANO
ANO
ANO
ANO
ANO
ANO
ANO
ANO
ANO
ANO
ANO
ANO
ANO
ANO
ANO
ANO
ANO
ANO
ANO
ANO
ANO
ANO
ANO
ANO
ANO
ANO
ANO
ANO
ANO
ANO
ANO
ANO
ANO
ANO
ANO
ANO
ANO
ANO
ANO
ANO
ANO
ANO
ANO
ANO
ANO
ANO
ANO
ANO
ANO
ANO
ANO
ANO
ANO
ANO
ANO
ANO
ANO
ANO
ANO
ANO
ANO
ANO
ANO
ANO
ANO
ANO
ANO
ANO
ANO
ANO
ANO
ANO
ANO
ANO
ANO
ANO
ANO
ANO
ANO
ANO
ANO
ANO
ANO
ANO
ANO
ANO
ANO
ANO
ANO
ANO
ANO
ANO
ANO
ANO
ANO
ANO
ANO
ANO
ANO
ANO
ANO
ANO
ANO
ANO
ANO
ANO
ANO
ANO
ANO
ANO
ANO
ANO
ANO
ANO
ANO
ANO
ANO
ANO
ANO
ANO
ANO
ANO
ANO
ANO
ANO
ANO
ANO
ANO
ANO
ANO
ANO
ANO
ANO
ANO
ANO
ANO
ANO
ANO
ANO
ANO
ANO
ANO
ANO
ANO
ANO
ANO
ANO
ANO
ANO
ANO
ANO
ANO
ANO
ANO
ANO
ANO
ANO
ANO
ANO
ANO
ANO
ANO
ANO
ANO
ANO
ANO
ANO
ANO
ANO
ANO
ANO
ANO
ANO
ANO
ANO
ANO
ANO
ANO
ANO
ANO
ANO
ANO
ANO
ANO
ANO
ANO
ANO
ANO
ANO
ANO
ANO
ANO
ANO
ANO
ANO
ANO
ANO
ANO
ANO
ANO
ANO
ANO
ANO
ANO
ANO
ANO
ANO
ANO
ANO
ANO
ANO
ANO
ANO
ANO
ANO
ANO
ANO
ANO
ANO
ANO
ANO
ANO
ANO
ANO
ANO
ANO
ANO
ANO
ANO
ANO
ANO
ANO
ANO
ANO
ANO
ANO
ANO
ANO
ANO
ANO
ANO
ANO
ANO
ANO
ANO
ANO
ANO
ANO
ANO
ANO
ANO
ANO
ANO
ANO
ANO
ANO
ANO
ANO
ANO
ANO
ANO
ANO
ANO
ANO
ANO
ANO
ANO
ANO
ANO
ANO
ANO
ANO
ANO
ANO
ANO
ANO
ANO
ANO
ANO
ANO
ANO
ANO
ANO
ANO
ANO
ANO
ANO
ANO
ANO
ANO
ANO
ANO
ANO
ANO
ANO
ANO
ANO
ANO
ANO
ANO
ANO
ANO
ANO
ANO
ANO
ANO
ANO
ANO
ANO
ANO
ANO
ANO
ANO
ANO
ANO
ANO
ANO
ANO
ANO
ANO
ANO
ANO
ANO
ANO
ANO
ANO
ANO
ANO
ANO
ANO
ANO
ANO
ANO
ANO
ANO
ANO
ANO
ANO
ANO
ANO
ANO
ANO
ANO
ANO
ANO
ANO
ANO
ANO
ANO
ANO
ANO
ANO
ANO
ANO
ANO
ANO
ANO
ANO
ANO
ANO
ANO
ANO
ANO
ANO
ANO
ANO
ANO
ANO
ANO
ANO
ANO
ANO
ANO
ANO
ANO
ANO
ANO
ANO
ANO
ANO
ANO
ANO
ANO
ANO
ANO
ANO
ANO
ANO
ANO
ANO
ANO
ANO
ANO
ANO
ANO
ANO
ANO
ANO
ANO
ANO
ANO
ANO
ANO
ANO
ANO
ANO
ANO
ANO
ANO
ANO
ANO
ANO
ANO
ANO
ANO
ANO
ANO
ANO
ANO
ANO
ANO
ANO
ANO
ANO
ANO
ANO
ANO
ANO
ANO
ANO
ANO
ANO
ANO
ANO
ANO
ANO
ANO
ANO
ANO
ANO
ANO
ANO
ANO
ANO
ANO
ANO
ANO
ANO
ANO
ANO
ANO
ANO
ANO
ANO
ANO
ANO
ANO
ANO
ANO
ANO
ANO
ANO
ANO
ANO
ANO
ANO
ANO
ANO
ANO
ANO
ANO
ANO
ANO
ANO
ANO
ANO
ANO
ANO
ANO
ANO
ANO
ANO
ANO
ANO
ANO
ANO
ANO
ANO
ANO
ANO
ANO
ANO
ANO
ANO
ANO
ANO
ANO
ANO
ANO
ANO
ANO
ANO
ANO
ANO
ANO
ANO
ANO
ANO
ANO
ANO
ANO
ANO
ANO
ANO
ANO
ANO
ANO
ANO
ANO
ANO
ANO
ANO
ANO
ANO
ANO
ANO
ANO
ANO
ANO
ANO
ANO
ANO
ANO
ANO
ANO
ANO
ANO
ANO
ANO
ANO
ANO
ANO
ANO
ANO
ANO
ANO
ANO
ANO
ANO
ANO
ANO
ANO
ANO
ANO
ANO
ANO
ANO
ANO
ANO
ANO
ANO
ANO
ANO
ANO
ANO
ANO
ANO
ANO
ANO
ANO
ANO
ANO
ANO
ANO
ANO
ANO
ANO
ANO
ANO
ANO
ANO
ANO
ANO
ANO
ANO
ANO
ANO
ANO
ANO
ANO
ANO
ANO
ANO
ANO
ANO
ANO
ANO
ANO
ANO
ANO
ANO
ANO
ANO
ANO
ANO
ANO
ANO
ANO
ANO
ANO
ANO
ANO
ANO
ANO
ANO
ANO
ANO
ANO
ANO
ANO
ANO
ANO
ANO
ANO
ANO
ANO
ANO
ANO
ANO
ANO
ANO
ANO
ANO
ANO
ANO
ANO
ANO
ANO
ANO
ANO
ANO
ANO
ANO
ANO
ANO
ANO
ANO
ANO
ANO
ANO
ANO
ANO
ANO
ANO
ANO
ANO
ANO
ANO
ANO
ANO
ANO
ANO
ANO
ANO
ANO
ANO
ANO
ANO
ANO
ANO
ANO
ANO
ANO
ANO
ANO
ANO
ANO
ANO
ANO
ANO
ANO
ANO
ANO
ANO
ANO
ANO
ANO
ANO
ANO
ANO
ANO
ANO
ANO
ANO
ANO
ANO
ANO
ANO
ANO
ANO
ANO
ANO
ANO
ANO
ANO
ANO
ANO
ANO
ANO
ANO
ANO
ANO
ANO
ANO
ANO
ANO
ANO
ANO
ANO
ANO
ANO
ANO
ANO
ANO
ANO
ANO
ANO
ANO
ANO
ANO
ANO
ANO
ANO
ANO
ANO
ANO
ANO
ANO
ANO
ANO
ANO
ANO
ANO
ANO
ANO
ANO
ANO
ANO
ANO
ANO
ANO
ANO
ANO
ANO
ANO
ANO
ANO
ANO
ANO
ANO
ANO
ANO
ANO
ANO
ANO
ANO
ANO
ANO
ANO
ANO
ANO
ANO
ANO
ANO
ANO
ANO
ANO
ANO
ANO
ANO
ANO
ANO
ANO
ANO
ANO
ANO
ANO
ANO
ANO
ANO
ANO
ANO
ANO
ANO
ANO
ANO
ANO
ANO
ANO
ANO
ANO
ANO
ANO
ANO
ANO
ANO
ANO
ANO
ANO
ANO
ANO
ANO
ANO
ANO
ANO
ANO
ANO
ANO
ANO
ANO
ANO
ANO
ANO
ANO
ANO
ANO
ANO
ANO
ANO
ANO
ANO
ANO
ANO
ANO
ANO
ANO
ANO
ANO
ANO
ANO
ANO
ANO
ANO
ANO
ANO
ANO
ANO
ANO
ANO
ANO
ANO
ANO
ANO
ANO
ANO
ANO
ANO
ANO
ANO
ANO
ANO
ANO
ANO
ANO
ANO
ANO
ANO
ANO
ANO
ANO
ANO
ANO
ANO
ANO
ANO
ANO
ANO
ANO
ANO
ANO
ANO
ANO
ANO
ANO
ANO
ANO
ANO
ANO
ANO
ANO
ANO
ANO
ANO
ANO
ANO
ANO
ANO
ANO
ANO
ANO
ANO
ANO
ANO
ANO
ANO
ANO
ANO
ANO
ANO
ANO
ANO
ANO
ANO
ANO
ANO
ANO
ANO
ANO
ANO
ANO
ANO
ANO
ANO
ANO
ANO
ANO
ANO
ANO
ANO
ANO
ANO
ANO
ANO
ANO
ANO
ANO
ANO
ANO
ANO
ANO
ANO
ANO
ANO
ANO
ANO
ANO
ANO
ANO
ANO
ANO
ANO
ANO
ANO
ANO
ANO
ANO
ANO
ANO
ANO
ANO
ANO
ANO
ANO
ANO
ANO
ANO
ANO
ANO
ANO
ANO
ANO
ANO
ANO
ANO
ANO
ANO
ANO
ANO
ANO
ANO
ANO
ANO
ANO
ANO
ANO
ANO
ANO
ANO
ANO
ANO
ANO
ANO
ANO
ANO
ANO
ANO
ANO
ANO
ANO
ANO
ANO
ANO
ANO
ANO
ANO
ANO
ANO
ANO
ANO
ANO
ANO
ANO
ANO
ANO
ANO
ANO
ANO
ANO
ANO
ANO
ANO
ANO
ANO
ANO
ANO
ANO
ANO
ANO
ANO
ANO
ANO
ANO
ANO
ANO
ANO
ANO
ANO
ANO
ANO
ANO
ANO
ANO
ANO
ANO
ANO
ANO
ANO
ANO
ANO
ANO
ANO
ANO
ANO
ANO
ANO
ANO
ANO
ANO
ANO
ANO
ANO
ANO
ANO
ANO
ANO
ANO
ANO
ANO
ANO
ANO
ANO
ANO
ANO
ANO
ANO
ANO
ANO
ANO
ANO
ANO
ANO
ANO
ANO
ANO
ANO
ANO
ANO
ANO
ANO
ANO
ANO
ANO
ANO
ANO
ANO
ANO
ANO
ANO
ANO
ANO
ANO
ANO
ANO
ANO
ANO
ANO
ANO
ANO
ANO
ANO
ANO
ANO
ANO
ANO
ANO
ANO
ANO
ANO
ANO
ANO
ANO
ANO
ANO
ANO
ANO
ANO
ANO
ANO
ANO
ANO
ANO
ANO
ANO
ANO
ANO
ANO
ANO
ANO
ANO
ANO
ANO
ANO
ANO
ANO
ANO
ANO
ANO
ANO
ANO
ANO
ANO
ANO
ANO
ANO
ANO
ANO
ANO
ANO
ANO
ANO
ANO
ANO
ANO
ANO
ANO
ANO
ANO
ANO
ANO
ANO
ANO
ANO
ANO
ANO
ANO
ANO
ANO
ANO
ANO
ANO
ANO
ANO
ANO
ANO
ANO
ANO
ANO
ANO
ANO
ANO
ANO
ANO
ANO
ANO
ANO
ANO
ANO
ANO
ANO
ANO
ANO
ANO
ANO
ANO
ANO
ANO
ANO
ANO
ANO
ANO
ANO
ANO
ANO
ANO
ANO
ANO
ANO
ANO
ANO
ANO
ANO
ANO
ANO
ANO
ANO
ANO
ANO
ANO
ANO
ANO
ANO
ANO
ANO
ANO
ANO
ANO
ANO
ANO
ANO
ANO
ANO
ANO
ANO
ANO
ANO
ANO
ANO
ANO
ANO
ANO
ANO
ANO
ANO
ANO
ANO
ANO
ANO
ANO
ANO
ANO
ANO
ANO
ANO
ANO
ANO
ANO
ANO
ANO
ANO
ANO
ANO
ANO
ANO
ANO
ANO
ANO
ANO
ANO
ANO
ANO
ANO
ANO
ANO
ANO
ANO
ANO
ANO
ANO
ANO
ANO
ANO
ANO
ANO
ANO
ANO
ANO
ANO
ANO
ANO
ANO
ANO
ANO
ANO
ANO
ANO
ANO
ANO
ANO
ANO
ANO
ANO
ANO
ANO
ANO
ANO
ANO
ANO
ANO
ANO
ANO
ANO
ANO
ANO
ANO
ANO
ANO
ANO
ANO
ANO
ANO
ANO
ANO
ANO
ANO
ANO
ANO
ANO
ANO
ANO
ANO
ANO
ANO
ANO
ANO
ANO
ANO
ANO
ANO
ANO
ANO
ANO
ANO
ANO
ANO
ANO
ANO
ANO
ANO
ANO
ANO
ANO
ANO
ANO
ANO
ANO
ANO
ANO
ANO
ANO
ANO
ANO
ANO
ANO
ANO
ANO
ANO
ANO
ANO
ANO
ANO
ANO
ANO
ANO
ANO
ANO
ANO
ANO
ANO
ANO
ANO
ANO
ANO
ANO
ANO
ANO
ANO
ANO
ANO
ANO
ANO
ANO
ANO
ANO
ANO
ANO
ANO
ANO
ANO
ANO
ANO
ANO
ANO
ANO
ANO
ANO
ANO
ANO
ANO
ANO
ANO
ANO
ANO
ANO
ANO
ANO
ANO
ANO
ANO
ANO
ANO
ANO
ANO
ANO
ANO
ANO
ANO
ANO
ANO
ANO
ANO
ANO
ANO
ANO
ANO
ANO
ANO
ANO
ANO
ANO
ANO
ANO
ANO
ANO
ANO
ANO
ANO
ANO
ANO
ANO
ANO
ANO
ANO
ANO
ANO
ANO
ANO
ANO
ANO
ANO
ANO
ANO
ANO
ANO
ANO
ANO
ANO
ANO
ANO
ANO
ANO
ANO
ANO
ANO
ANO
ANO
ANO
ANO
ANO
ANO
ANO
ANO
ANO
ANO
ANO
ANO
ANO
ANO
ANO
ANO
ANO
ANO
ANO
ANO
ANO
ANO
ANO
ANO
ANO
ANO
ANO
ANO
ANO
ANO
ANO
ANO
ANO
ANO
ANO
ANO
ANO
ANO
ANO
ANO
ANO
ANO
ANO
ANO
ANO
ANO
ANO
ANO
ANO
ANO
ANO
ANO
ANO
ANO
ANO
ANO
ANO
ANO
ANO
ANO
ANO
ANO
ANO
ANO
ANO
ANO
ANO
ANO
ANO
ANO
ANO
ANO
ANO
ANO
ANO
ANO
ANO
ANO
ANO
ANO
ANO
ANO
ANO
ANO
ANO
ANO
ANO
ANO
ANO
ANO
ANO
ANO
ANO
ANO
ANO
ANO
ANO
ANO
ANO
ANO
ANO
ANO
ANO
ANO
ANO
ANO
ANO
ANO
ANO
ANO
ANO
ANO
ANO
ANO
ANO
ANO
ANO
ANO
ANO
ANO
ANO
ANO
ANO
ANO
ANO
ANO
ANO
ANO
ANO
ANO
ANO
ANO
ANO
ANO
ANO
ANO
ANO
ANO
ANO
ANO
ANO
ANO
ANO
ANO
ANO
ANO
ANO
ANO
ANO
ANO
ANO
ANO
ANO
ANO
ANO
ANO
ANO
ANO
ANO
ANO
ANO
ANO
ANO
ANO
ANO
ANO
ANO
ANO
ANO
ANO
ANO
ANO
ANO
ANO
ANO
ANO
ANO
ANO
ANO
ANO
ANO
ANO
ANO
ANO
ANO
ANO
ANO
ANO
ANO
ANO
ANO
ANO
ANO
ANO
ANO
ANO
ANO
ANO
ANO
ANO
ANO
ANO
ANO
ANO
ANO
ANO
ANO
ANO
ANO
ANO
ANO
ANO
ANO
ANO
ANO
ANO
ANO
ANO
ANO
ANO
ANO
ANO
ANO
ANO
ANO
ANO
ANO
ANO
ANO
ANO
ANO
ANO
ANO
ANO
ANO
ANO
ANO
ANO
ANO
ANO
ANO
ANO
ANO
ANO
ANO
ANO
ANO
ANO
ANO
ANO
ANO
ANO
ANO
ANO
ANO
ANO
ANO
ANO
ANO
ANO
ANO
ANO
ANO
ANO
ANO
ANO
ANO
ANO
ANO
ANO
ANO
ANO
ANO
ANO
ANO
ANO
ANO
ANO
ANO
ANO
ANO
ANO
ANO
ANO
ANO
ANO
ANO
ANO
ANO
ANO
ANO
ANO
ANO
ANO
ANO
ANO
ANO
ANO
ANO
ANO
ANO
ANO
ANO
ANO
ANO
ANO
ANO
ANO
ANO
ANO
ANO
ANO
ANO
ANO
ANO
ANO
ANO
ANO
ANO
ANO
ANO
ANO
ANO
ANO
ANO
ANO
ANO
ANO
ANO
ANO
ANO
ANO
ANO
ANO
ANO
ANO
ANO
ANO
ANO
ANO
ANO
ANO
ANO
ANO
ANO
ANO
ANO
ANO
ANO
ANO
ANO
ANO
ANO
ANO
ANO
ANO
ANO
ANO
ANO
ANO
ANO
ANO
ANO
ANO
ANO
ANO
ANO
ANO
ANO
ANO
ANO
ANO
ANO
ANO
ANO
ANO
ANO
ANO
ANO
ANO
ANO
ANO
ANO
ANO
ANO
ANO
ANO
ANO
ANO
ANO
ANO
ANO
ANO
ANO
ANO
ANO
ANO
ANO
ANO
ANO
ANO
ANO
ANO
ANO
ANO
ANO
ANO
ANO
ANO
ANO
ANO
ANO
ANO
ANO
ANO
ANO
ANO
ANO
ANO
ANO
ANO
ANO
ANO
ANO
ANO
ANO
ANO
ANO
ANO
ANO
ANO
ANO
ANO
ANO
ANO
ANO
ANO
ANO
ANO
ANO
ANO
ANO
ANO
ANO
ANO
ANO
ANO
ANO
ANO
ANO
ANO
ANO
ANO
ANO
ANO
ANO
ANO
ANO
ANO
ANO
ANO
ANO
ANO
ANO
ANO
ANO
ANO
ANO
ANO
ANO
ANO
ANO
ANO
ANO
ANO
ANO
ANO
ANO
ANO
ANO
ANO
ANO
ANO
ANO
ANO
ANO
ANO
ANO
ANO
ANO
ANO
ANO
ANO
ANO
ANO
ANO
ANO
ANO
ANO
ANO
ANO
ANO
ANO
ANO
ANO
ANO
ANO
ANO
ANO
ANO
ANO
ANO
ANO
ANO
ANO
ANO
ANO
ANO
ANO
ANO
ANO
ANO
ANO
ANO
ANO
ANO
ANO
ANO
ANO
ANO
ANO
ANO
ANO
ANO
ANO
ANO
ANO
ANO
ANO
ANO
ANO
ANO
ANO
ANO
ANO
ANO
ANO
ANO
ANO
ANO
ANO
ANO
ANO
ANO
ANO
ANO
ANO
ANO
ANO
ANO
ANO
ANO
ANO
ANO
ANO
ANO
ANO
ANO
ANO
ANO
ANO
ANO
ANO
ANO
ANO
ANO
ANO
ANO
ANO
ANO
ANO
ANO
ANO
ANO
ANO
ANO
ANO
ANO
ANO
ANO
ANO
ANO
ANO
ANO
ANO
ANO
ANO
ANO
ANO
ANO
ANO
ANO
ANO
ANO
ANO
ANO
ANO
ANO
ANO
ANO
ANO
ANO
ANO
ANO
ANO
ANO
ANO
ANO
ANO
ANO
ANO
ANO
ANO
ANO
ANO
ANO
ANO
ANO
ANO
ANO
ANO
ANO
ANO
ANO
ANO
ANO
ANO
ANO
ANO
ANO
ANO
ANO
ANO
ANO
ANO
ANO
ANO
ANO
ANO
ANO
ANO
ANO
ANO
ANO
ANO
ANO
ANO
ANO
ANO
ANO
ANO
ANO
ANO
ANO
ANO
ANO
ANO
ANO
ANO
ANO
ANO
ANO
ANO
ANO
ANO
ANO
ANO
ANO
ANO
ANO
ANO
ANO
ANO
ANO
ANO
ANO
ANO
ANO
ANO
ANO
ANO
ANO
ANO
ANO
ANO
ANO
ANO
ANO
ANO
ANO
ANO
ANO
ANO
ANO
ANO
ANO
ANO
ANO
ANO
ANO
ANO
ANO
ANO
ANO
ANO
ANO
ANO
ANO
ANO
ANO
ANO
ANO
ANO
ANO
ANO
ANO
ANO
ANO
ANO
ANO
ANO
ANO
ANO
ANO
ANO
ANO
ANO
ANO
ANO
ANO
ANO
ANO
ANO
ANO
ANO
ANO
ANO
ANO
ANO
ANO
ANO
ANO
ANO
ANO
ANO
ANO
ANO
ANO
ANO
ANO
ANO
ANO
ANO
ANO
ANO
ANO
ANO
ANO
ANO
ANO
ANO
ANO
ANO
ANO
ANO
ANO
ANO
ANO
ANO
ANO
ANO
ANO
ANO
ANO
ANO
ANO
ANO
ANO
ANO
ANO
ANO
ANO
ANO
ANO
ANO
ANO
ANO
ANO
ANO
ANO
ANO
ANO
ANO
ANO
ANO
ANO
ANO
ANO
ANO
ANO
ANO
ANO
ANO
ANO
ANO
ANO
ANO
ANO
ANO
ANO
ANO
ANO
ANO
ANO
ANO
ANO
ANO
ANO
ANO
ANO
ANO
ANO
ANO
ANO
ANO
ANO
ANO
ANO
ANO
ANO
ANO
ANO
ANO
ANO
ANO
ANO
ANO
ANO
ANO
ANO
ANO
ANO
ANO
ANO
ANO
ANO
ANO
ANO
ANO
ANO
ANO
ANO
ANO
ANO
ANO
ANO
ANO
ANO
ANO
ANO
ANO
ANO
ANO
ANO
ANO
ANO
ANO
ANO
ANO
ANO
ANO
ANO
ANO
ANO
ANO
ANO
ANO
ANO
ANO
ANO
ANO
ANO
ANO
ANO
ANO
ANO
ANO
ANO
ANO
ANO
ANO
ANO
ANO
ANO
ANO
ANO
ANO
ANO
ANO
ANO
ANO
ANO
ANO
ANO
ANO
ANO
ANO
ANO
ANO
ANO
ANO
ANO
ANO
ANO
ANO
ANO
ANO
ANO
ANO
ANO
ANO
ANO
ANO
ANO
ANO
ANO
ANO
ANO
ANO
ANO
ANO
ANO
ANO
ANO
ANO
ANO
ANO
ANO
ANO
ANO
ANO
ANO
ANO
ANO
ANO
ANO
ANO
ANO
ANO
ANO
ANO
ANO
ANO
ANO
ANO
ANO
ANO
ANO
ANO
ANO
ANO
ANO
ANO
ANO
ANO
ANO
ANO
ANO
ANO
ANO
ANO
ANO
ANO
ANO
ANO
ANO
ANO
ANO
ANO
ANO
ANO
ANO
ANO
ANO
ANO
ANO
ANO
ANO
ANO
ANO
ANO
ANO
ANO
ANO
ANO
ANO
ANO
ANO
ANO
ANO
ANO
ANO
ANO
ANO
ANO
ANO
ANO
ANO
ANO
ANO
ANO
ANO
ANO
ANO
ANO
ANO
ANO
ANO
ANO
ANO
ANO
ANO
ANO
ANO
ANO
ANO
ANO
ANO
ANO
ANO
ANO
ANO
ANO
ANO
ANO
ANO
ANO
ANO
ANO
ANO
ANO
ANO
ANO
ANO
ANO
ANO
ANO
ANO
ANO
ANO
ANO
ANO
ANO
ANO
ANO
ANO
ANO
ANO
ANO
ANO
ANO
ANO
ANO
ANO
ANO
ANO
ANO
ANO
ANO
ANO
ANO
ANO
ANO
ANO
ANO
ANO
ANO
ANO
ANO
ANO
ANO
ANO
ANO
ANO
ANO
ANO
ANO
ANO
ANO
ANO
ANO
ANO
ANO
ANO
ANO
ANO
ANO
ANO
ANO
ANO
ANO
ANO
ANO
ANO
ANO
ANO
ANO
ANO
ANO
ANO
ANO
ANO
ANO
ANO
ANO
ANO
ANO
ANO
ANO
ANO
ANO
ANO
ANO
ANO
ANO
ANO
ANO
ANO
ANO
ANO
ANO
ANO
ANO
ANO
ANO
ANO
ANO
ANO
ANO
ANO
ANO
ANO
ANO
ANO
ANO
ANO
ANO
ANO
ANO
ANO
ANO
ANO
ANO
ANO
ANO
ANO
ANO
ANO
ANO
ANO
ANO
ANO
ANO
ANO
ANO
ANO
ANO
ANO
ANO
ANO
ANO
ANO
ANO
ANO
ANO
ANO
ANO
ANO
ANO
ANO
ANO
ANO
ANO
ANO
ANO
ANO
ANO
ANO
ANO
ANO
ANO
ANO
ANO
ANO
ANO
ANO
ANO
ANO
ANO
ANO
ANO
ANO
ANO
ANO
ANO
ANO
ANO
ANO
ANO
ANO
ANO
ANO
ANO
ANO
ANO
ANO
ANO
ANO
ANO
ANO
ANO
ANO
ANO
ANO
ANO
ANO
ANO
ANO
ANO
ANO
ANO
ANO
ANO
ANO
ANO
ANO
ANO
ANO
ANO
ANO
ANO
ANO
ANO
ANO
ANO
ANO
ANO
ANO
ANO
ANO
ANO
ANO
ANO
ANO
ANO
ANO
ANO
ANO
ANO
ANO
ANO
ANO
ANO
ANO
ANO
ANO
ANO
ANO
ANO
ANO
ANO
ANO
ANO
ANO
ANO
ANO
ANO
ANO
ANO
ANO
ANO
ANO
ANO
ANO
ANO
ANO
ANO
ANO
ANO
ANO
ANO
ANO
ANO
ANO
ANO
ANO
ANO
ANO
ANO
ANO
ANO
ANO
ANO
ANO
ANO
ANO
ANO
ANO
ANO
ANO
ANO
ANO
ANO
ANO
ANO
ANO
ANO
ANO
ANO
ANO
ANO
ANO
ANO
ANO
ANO
ANO
ANO
ANO
ANO
ANO
ANO
ANO
ANO
ANO
ANO
ANO
ANO
ANO
ANO
ANO
ANO
ANO
ANO
ANO
ANO
ANO
ANO
ANO
ANO
ANO
ANO
ANO
ANO
ANO
ANO
ANO
ANO
ANO
ANO
ANO
ANO
ANO
ANO
ANO
ANO
ANO
ANO
ANO
ANO
ANO
ANO
ANO
ANO
ANO
ANO
ANO
ANO
ANO
ANO
ANO
ANO
ANO
ANO
ANO
ANO
ANO
ANO
ANO
ANO
ANO
ANO
ANO
ANO
ANO
ANO
ANO
ANO
ANO
ANO
ANO
ANO
ANO
ANO
ANO
ANO
ANO
ANO
ANO
ANO
ANO
ANO
ANO
ANO
ANO
ANO
ANO
ANO
ANO
ANO
ANO
ANO
ANO
ANO
ANO
ANO
ANO
ANO
ANO
ANO
ANO
ANO
ANO
ANO
ANO
ANO
ANO
ANO
ANO
ANO
ANO
ANO
ANO
ANO
ANO
ANO
ANO
ANO
ANO
ANO
ANO
ANO
ANO
ANO
ANO
ANO
ANO
ANO
ANO
ANO
ANO
ANO
ANO
ANO
ANO
ANO
ANO
ANO
ANO
ANO
ANO
ANO
ANO
ANO
ANO
ANO
ANO
ANO
ANO
ANO
ANO
ANO
ANO
ANO
ANO
ANO
ANO
ANO
ANO
ANO
ANO
ANO
ANO
ANO
ANO
ANO
ANO
ANO
ANO
ANO
ANO
ANO
ANO
ANO
ANO
ANO
ANO
ANO
ANO
ANO
ANO
ANO
ANO
ANO
ANO
ANO
ANO
ANO
ANO
ANO
ANO
ANO
ANO
ANO
ANO
ANO
ANO
ANO
ANO
ANO
ANO
ANO
ANO
ANO
ANO
ANO
ANO
ANO
ANO
ANO
ANO
ANO
ANO
ANO
ANO
ANO
ANO
ANO
ANO
ANO
ANO
ANO
ANO
ANO
ANO
ANO
ANO
ANO
ANO
ANO
ANO
ANO
ANO
ANO
ANO
ANO
ANO
ANO
ANO
ANO
ANO
ANO
ANO
ANO
ANO
ANO
ANO
ANO
ANO
ANO
ANO
ANO
ANO
ANO
ANO
ANO
ANO
ANO
ANO
ANO
ANO
ANO
ANO
ANO
ANO
ANO
ANO
ANO
ANO
ANO
ANO
ANO
ANO
ANO
ANO
ANO
ANO
ANO
ANO
ANO
ANO
ANO
ANO
ANO
ANO
ANO
ANO
ANO
ANO
ANO
ANO
ANO
ANO
ANO
ANO
ANO
ANO
ANO
ANO
ANO
ANO
ANO
ANO
ANO
ANO
ANO
ANO
ANO
ANO
ANO
ANO
ANO
ANO
ANO
ANO
ANO
ANO
ANO
ANO
ANO
ANO
ANO
ANO
ANO
ANO
ANO
ANO
ANO
ANO
ANO
ANO
ANO
ANO
ANO
ANO
ANO
ANO
ANO
ANO
ANO
ANO
ANO
ANO
ANO
ANO
ANO
ANO
ANO
ANO
ANO
ANO
ANO
ANO
ANO
ANO
ANO
ANO
ANO
ANO
ANO
ANO
ANO
ANO
ANO
ANO
ANO
ANO
ANO
ANO
ANO
ANO
ANO
ANO
ANO
ANO
ANO
ANO
ANO
ANO
ANO
ANO
ANO
ANO
ANO
ANO
ANO
ANO
ANO
ANO
ANO
ANO
ANO
ANO
ANO
ANO
ANO
ANO
ANO
ANO
ANO
ANO
ANO
ANO
ANO
ANO
ANO
ANO
ANO
ANO
ANO
ANO
ANO
ANO
ANO
ANO
ANO
ANO
ANO
ANO
ANO
ANO
ANO
ANO
ANO
ANO
ANO
ANO
ANO
ANO
ANO
ANO
ANO
ANO
ANO
ANO
ANO
ANO
ANO
ANO
ANO
ANO
ANO
ANO
ANO
ANO
ANO
ANO
ANO
ANO
ANO
ANO
ANO
ANO
ANO
ANO
ANO
ANO
ANO
ANO
ANO
ANO
ANO
ANO
ANO
ANO
ANO
ANO
ANO
ANO
ANO
ANO
ANO
ANO
ANO
ANO
ANO
ANO
ANO
ANO
ANO
ANO
ANO
ANO
ANO
ANO
ANO
ANO
ANO
ANO
ANO
ANO
ANO
ANO
ANO
ANO
ANO
ANO
ANO
ANO
ANO
ANO
ANO
ANO
ANO
ANO
ANO
ANO
ANO
ANO
ANO
ANO
ANO
ANO
ANO
ANO
ANO
ANO
ANO
ANO
ANO
ANO
ANO
ANO
ANO
ANO
ANO
ANO
ANO
ANO
ANO
ANO
ANO
ANO
ANO
ANO
ANO
ANO
ANO
ANO
ANO
ANO
ANO
ANO
ANO
ANO
ANO
ANO
ANO
ANO
ANO
ANO
ANO
ANO
ANO
ANO
ANO
ANO
ANO
ANO
ANO
ANO
ANO
ANO
ANO
ANO
ANO
ANO
ANO
ANO
ANO
ANO
ANO
ANO
ANO
ANO
ANO
ANO
ANO
ANO
ANO
ANO
ANO
ANO
ANO
ANO
ANO
ANO
ANO
ANO
ANO
ANO
ANO
ANO
ANO
ANO
ANO
ANO
ANO
ANO
ANO
ANO
ANO
ANO
ANO
ANO
ANO
ANO
ANO
ANO
ANO
ANO
ANO
ANO
ANO
ANO
ANO
ANO
ANO
ANO
ANO
ANO
ANO
ANO
ANO
ANO
ANO
ANO
ANO
ANO
ANO
ANO
ANO
ANO
ANO
ANO
ANO
ANO
ANO
ANO
ANO
ANO
ANO
ANO
ANO
ANO
ANO
ANO
ANO
ANO
ANO
ANO
ANO
ANO
ANO
ANO
ANO
ANO
ANO
ANO
ANO
ANO
ANO
ANO
ANO
ANO
ANO
ANO
ANO
ANO
ANO
ANO
ANO
ANO
ANO
ANO
ANO
ANO
ANO
ANO
ANO
ANO
ANO
ANO
ANO
ANO
ANO
ANO
ANO
ANO
ANO
ANO
ANO
ANO
ANO
ANO
ANO
ANO
ANO
ANO
ANO
ANO
ANO
ANO
ANO
ANO
ANO
ANO
ANO
ANO
ANO
ANO
ANO
ANO
ANO
ANO
ANO
ANO
ANO
ANO
ANO
ANO
ANO
ANO
ANO
ANO
ANO
ANO
ANO
ANO
ANO
ANO
ANO
ANO
ANO
ANO
ANO
ANO
ANO
ANO
ANO
ANO
ANO
ANO
ANO
ANO
ANO
ANO
ANO
ANO
ANO
ANO
ANO
ANO
ANO
ANO
ANO
ANO
ANO
ANO
ANO
ANO
ANO
ANO
ANO
ANO
ANO
ANO
ANO
ANO
ANO
ANO
ANO
ANO
ANO
ANO
ANO
ANO
ANO
ANO
ANO
ANO
ANO
ANO
ANO
ANO
ANO
ANO
ANO
ANO
ANO
ANO
ANO
ANO
ANO
ANO
ANO
ANO
ANO
ANO
ANO
ANO
ANO
ANO
ANO
ANO
ANO
ANO
ANO
ANO
ANO
ANO
ANO
ANO
ANO
ANO
ANO
ANO
ANO
ANO
ANO
ANO
ANO
ANO
ANO
ANO
ANO
ANO
ANO
ANO
ANO
ANO
ANO
ANO
ANO
ANO
ANO
ANO
ANO
ANO
ANO
ANO
ANO
ANO
ANO
ANO
ANO
ANO
ANO
ANO
ANO
ANO
ANO
ANO
ANO
ANO
ANO
ANO
ANO
ANO
ANO
ANO
ANO
ANO
ANO
ANO
ANO
ANO
ANO
ANO
ANO
ANO
ANO
ANO
ANO
ANO
ANO
ANO
ANO
ANO
ANO
ANO
ANO
ANO
ANO
ANO
ANO
ANO
ANO
ANO
ANO
ANO
ANO
ANO
ANO
ANO
ANO
ANO
ANO
ANO
ANO
ANO
ANO
ANO
ANO
ANO
ANO
ANO
ANO
ANO
ANO
ANO
ANO
ANO
ANO
ANO
ANO
ANO
ANO
ANO
ANO
ANO
ANO
ANO
ANO
ANO
ANO
ANO
ANO
ANO
ANO
ANO
ANO
ANO
ANO
ANO
ANO
ANO
ANO
ANO
ANO
ANO
ANO
ANO
ANO
ANO
ANO
ANO
ANO
ANO
ANO
ANO
ANO
ANO
ANO
ANO
ANO
ANO
ANO
ANO
ANO
ANO
ANO
ANO
ANO
ANO
ANO
ANO
ANO
ANO
ANO
ANO
ANO
ANO
ANO
ANO
ANO
ANO
ANO
ANO
ANO
ANO
ANO
ANO
ANO
ANO
ANO
ANO
ANO
ANO
ANO
ANO
ANO
ANO
ANO
ANO
ANO
ANO
ANO
ANO
ANO
ANO
ANO
ANO
ANO
ANO
ANO
ANO
ANO
ANO
ANO
ANO
ANO
ANO
ANO
ANO
ANO
ANO
ANO
ANO
ANO
ANO
ANO
ANO
ANO
ANO
ANO
ANO
ANO
ANO
ANO
ANO
ANO
ANO
ANO
ANO
ANO
ANO
ANO
ANO
ANO
ANO
ANO
ANO
ANO
ANO
ANO
ANO
ANO
ANO
ANO
ANO
ANO
ANO
ANO
ANO
ANO
ANO
ANO
ANO
ANO
ANO
ANO
ANO
ANO
ANO
ANO
ANO
ANO
ANO
ANO
ANO
ANO
ANO
ANO
ANO
ANO
ANO
ANO
ANO
ANO
ANO
ANO
ANO
ANO
ANO
ANO
ANO
ANO
ANO
ANO
ANO
ANO
ANO
ANO
ANO
ANO
ANO
ANO
ANO
ANO
ANO
ANO
ANO
ANO
ANO
ANO
ANO
ANO
ANO
ANO
ANO
ANO
ANO
ANO
ANO
ANO
ANO
ANO
ANO
ANO
ANO
ANO
ANO
ANO
ANO
ANO
ANO
ANO
ANO
ANO
ANO
ANO
ANO
ANO
ANO
ANO
ANO
ANO
ANO
ANO
ANO
ANO
ANO
ANO
ANO
ANO
ANO
ANO
ANO
ANO
ANO
ANO
ANO
ANO
ANO
ANO
ANO
ANO
ANO
ANO
ANO
ANO
ANO
ANO
ANO
ANO
ANO
ANO
ANO
ANO
ANO
ANO
ANO
ANO
ANO
ANO
ANO
ANO
ANO
ANO
ANO
ANO
ANO
ANO
ANO
ANO
ANO
ANO
ANO
ANO
ANO
ANO
ANO
ANO
ANO
ANO
ANO
ANO
ANO
ANO
ANO
ANO
ANO
ANO
ANO
ANO
ANO
ANO
ANO
ANO
ANO
ANO
ANO
ANO
ANO
ANO
ANO
ANO
ANO
ANO
ANO
ANO
ANO
ANO
ANO
ANO
ANO
ANO
ANO
ANO
ANO
ANO
ANO
ANO
ANO
ANO
ANO
ANO
ANO
ANO
ANO
ANO
ANO
ANO
ANO
ANO
ANO
ANO
ANO
ANO
ANO
ANO
ANO
ANO
ANO
ANO
ANO
ANO
ANO
ANO
ANO
ANO
ANO
ANO
ANO
ANO
ANO
ANO
ANO
ANO
ANO
ANO
ANO
ANO
ANO
ANO
ANO
ANO
ANO
ANO
ANO
ANO
ANO
ANO
ANO
ANO
ANO
ANO
ANO
ANO
ANO
ANO
ANO
ANO
ANO
ANO
ANO
ANO
ANO
ANO
ANO
ANO
ANO
ANO
ANO
ANO
ANO
ANO
ANO
ANO
ANO
ANO
ANO
ANO
ANO
ANO
ANO
ANO
ANO
ANO
ANO
ANO
ANO
ANO
ANO
ANO
ANO
ANO
ANO
ANO
ANO
ANO
ANO
ANO
ANO
ANO
ANO
ANO
ANO
ANO
ANO
ANO
ANO
ANO
ANO
ANO
ANO
ANO
ANO
ANO
ANO
ANO
ANO
ANO
ANO
ANO
ANO
ANO
ANO
ANO
ANO
ANO
ANO
ANO
ANO
ANO
ANO
ANO
ANO
ANO
ANO
ANO
ANO
ANO
ANO
ANO
ANO
ANO
ANO
ANO
ANO
ANO
ANO
ANO
ANO
ANO
ANO
ANO
ANO
ANO
ANO
ANO
ANO
ANO
ANO
ANO
ANO
ANO
ANO
ANO
ANO
ANO
ANO
ANO
ANO
ANO
ANO
ANO
ANO
ANO
ANO
ANO
ANO
ANO
ANO
ANO
ANO
ANO
ANO
ANO
ANO
ANO
ANO
ANO
ANO
ANO
ANO
ANO
ANO
ANO
ANO
ANO
ANO
ANO
ANO
ANO
ANO
ANO
ANO
ANO
ANO
ANO
ANO
ANO
ANO
ANO
ANO
ANO
ANO
ANO
ANO
ANO
ANO
ANO
ANO
ANO
ANO
ANO
ANO
ANO
ANO
ANO
ANO
ANO
ANO
ANO
ANO
ANO
ANO
ANO
ANO
ANO
ANO
ANO
ANO
ANO
ANO
ANO
ANO
ANO
ANO
ANO
ANO
ANO
ANO
ANO
ANO
ANO
ANO
ANO
ANO
ANO
ANO
ANO
ANO
ANO
ANO
ANO
ANO
ANO
ANO
ANO
ANO
ANO
ANO
ANO
ANO
ANO
ANO
ANO
ANO
ANO
ANO
ANO
ANO
ANO
ANO
ANO
ANO
ANO
ANO
ANO
ANO
ANO
ANO
ANO
ANO
ANO
ANO
ANO
ANO
ANO
ANO
ANO
ANO
ANO
ANO
ANO
ANO
ANO
ANO
ANO
ANO
ANO
ANO
ANO
ANO
ANO
ANO
ANO
ANO
ANO
ANO
ANO
ANO
ANO
ANO
ANO
ANO
ANO
ANO
ANO
ANO
ANO
ANO
ANO
ANO
ANO
ANO
ANO
ANO
ANO
ANO
ANO
ANO
ANO
ANO
ANO
ANO
ANO
ANO
ANO
ANO
ANO
ANO
ANO
ANO
ANO
ANO
ANO
ANO
ANO
ANO
ANO
ANO
ANO
ANO
ANO
ANO
ANO
ANO
ANO
ANO
ANO
ANO
ANO
ANO
ANO
ANO
ANO
ANO
ANO
ANO
ANO
ANO
ANO
ANO
ANO
ANO
ANO
ANO
ANO
ANO
ANO
ANO
ANO
ANO
ANO
ANO
ANO
ANO
ANO
ANO
ANO
ANO
ANO
ANO
ANO
ANO
ANO
ANO
ANO
ANO
ANO
ANO
ANO
ANO
ANO
ANO
ANO
ANO
ANO
ANO
ANO
ANO
ANO
ANO
ANO
ANO
ANO
ANO
ANO
ANO
ANO
ANO
ANO
ANO
ANO
ANO
ANO
ANO
ANO
ANO
ANO
ANO
ANO
ANO
ANO
ANO
ANO
ANO
ANO
ANO
ANO
ANO
ANO
ANO
ANO
ANO
ANO
ANO
ANO
ANO
ANO
ANO
ANO
ANO
ANO
ANO
ANO
ANO
ANO
ANO
ANO
ANO
ANO
ANO
ANO
ANO
ANO
ANO
ANO
ANO
ANO
ANO
ANO
ANO
ANO
ANO
ANO
ANO
ANO
ANO
ANO
ANO
ANO
ANO
ANO
ANO
ANO
ANO
ANO
ANO
ANO
ANO
ANO
ANO
ANO
ANO
ANO
ANO
ANO
ANO
ANO
ANO
ANO
ANO
ANO
ANO
ANO
ANO
ANO
ANO
ANO
ANO
ANO
ANO
ANO
ANO
ANO
ANO
ANO
ANO
ANO
ANO
ANO
ANO
ANO
ANO
ANO
ANO
ANO
ANO
ANO
ANO
ANO
ANO
ANO
ANO
ANO
ANO
ANO
ANO
ANO
ANO
ANO
ANO
ANO
ANO
ANO
ANO
ANO
ANO
ANO
ANO
ANO
ANO
ANO
ANO
ANO
ANO
ANO
ANO
ANO
ANO
ANO
ANO
ANO
ANO
ANO
ANO
ANO
ANO
ANO
ANO
ANO
ANO
ANO
ANO
ANO
ANO
ANO
ANO
ANO
ANO
ANO
ANO
ANO
ANO
ANO
ANO
ANO
ANO
ANO
ANO
ANO
ANO
ANO
ANO
ANO
ANO
ANO
ANO
ANO
ANO
ANO
ANO
ANO
ANO
ANO
ANO
ANO
ANO
ANO
ANO
ANO
ANO
ANO
ANO
ANO
ANO
ANO
ANO
ANO
ANO
ANO
ANO
ANO
ANO
ANO
ANO
ANO
ANO
ANO
ANO
ANO
ANO
ANO
ANO
ANO
ANO
ANO
ANO
ANO
ANO
ANO
ANO
ANO
ANO
ANO
ANO
ANO
ANO
ANO
ANO
ANO
ANO
ANO
ANO
ANO
ANO
ANO
ANO
ANO
ANO
ANO
ANO
ANO
ANO
ANO
ANO
ANO
ANO
ANO
ANO
ANO
ANO
ANO
ANO
ANO
ANO
ANO
ANO
ANO
ANO
ANO
ANO
ANO
ANO
ANO
ANO
ANO
ANO
ANO
ANO
ANO
ANO
ANO
ANO
ANO
ANO
ANO
ANO
ANO
ANO
ANO
ANO
ANO
ANO
ANO
ANO
ANO
ANO
ANO
ANO
ANO
ANO
ANO
ANO
ANO
ANO
ANO
ANO
ANO
ANO
ANO
ANO
ANO
ANO
ANO
ANO
ANO
ANO
ANO
ANO
ANO
ANO
ANO
ANO
ANO
ANO
ANO
ANO
ANO
ANO
ANO
ANO
ANO
ANO
ANO
ANO
ANO
ANO
ANO
ANO
ANO
ANO
ANO
ANO
ANO
ANO
ANO
ANO
ANO
ANO
ANO
ANO
ANO
ANO
ANO
ANO
ANO
ANO
ANO
ANO
ANO
ANO
ANO
ANO
ANO
ANO
ANO
ANO
ANO
ANO
ANO
ANO
ANO
ANO
ANO
ANO
ANO
ANO
ANO
ANO
ANO
ANO
ANO
ANO
ANO
ANO
ANO
ANO
ANO
ANO
ANO
ANO
ANO
ANO
ANO
ANO
ANO
ANO
ANO
ANO
ANO
ANO
ANO
ANO
ANO
ANO
ANO
ANO
ANO
ANO
ANO
ANO
ANO
ANO
ANO
ANO
ANO
ANO
ANO
ANO
ANO
ANO
ANO
ANO
ANO
ANO
ANO
ANO
ANO
ANO
ANO
ANO
ANO
ANO
ANO
ANO
ANO
ANO
ANO
ANO
ANO
ANO
ANO
ANO
ANO
ANO
ANO
ANO
ANO
ANO
ANO
ANO
ANO
ANO
ANO
ANO
ANO
ANO
ANO
ANO
ANO
ANO
ANO
ANO
ANO
ANO
ANO
ANO
ANO
ANO
ANO
ANO
ANO
ANO
ANO
ANO
ANO
ANO
ANO
ANO
ANO
ANO
ANO
ANO
ANO
ANO
ANO
ANO
ANO
ANO
ANO
ANO
ANO
ANO
ANO
ANO
ANO
ANO
ANO
ANO
ANO
ANO
ANO
ANO
ANO
ANO
ANO
ANO
ANO
ANO
ANO
ANO
ANO
ANO
ANO
ANO
ANO
ANO
ANO
ANO
ANO
ANO
ANO
ANO
ANO
ANO
ANO
ANO
ANO
ANO
ANO
ANO
ANO
ANO
ANO
ANO
ANO
ANO
ANO
ANO
ANO
ANO
ANO
ANO
ANO
ANO
ANO
ANO
ANO
ANO
ANO
ANO
ANO
ANO
ANO
ANO
ANO
ANO
ANO
ANO
ANO
ANO
ANO
ANO
ANO
ANO
ANO
ANO
ANO
ANO
ANO
ANO
ANO
ANO
ANO
ANO
ANO
ANO
ANO
ANO
ANO
ANO
ANO
ANO
ANO
ANO
ANO
ANO
ANO
ANO
ANO
ANO
ANO
ANO
ANO
ANO
ANO
ANO
ANO
ANO
ANO
ANO
ANO
ANO
ANO
ANO
ANO
ANO
ANO
ANO
ANO
ANO
ANO
ANO
ANO
ANO
ANO
ANO
ANO
ANO
ANO
ANO
ANO
ANO
ANO
ANO
ANO
ANO
ANO
ANO
ANO
ANO
ANO
ANO
ANO
ANO
ANO
ANO
ANO
ANO
ANO
ANO
ANO
ANO
ANO
ANO
ANO
ANO
ANO
ANO
ANO
ANO
ANO
ANO
ANO
ANO
ANO
ANO
ANO
ANO
ANO
ANO
ANO
ANO
ANO
ANO
ANO
ANO
ANO
ANO
ANO
ANO
ANO
ANO
ANO
ANO
ANO
ANO
ANO
ANO
ANO
ANO
ANO
ANO
ANO
ANO
ANO
ANO
ANO
ANO
ANO
ANO
ANO
ANO
ANO
ANO
ANO
ANO
ANO
ANO
ANO
ANO
ANO
ANO
ANO
ANO
ANO
ANO
ANO
ANO
ANO
ANO
ANO
ANO
ANO
ANO
ANO
ANO
ANO
ANO
ANO
ANO
ANO
ANO
ANO
ANO
ANO
ANO
ANO
ANO
ANO
ANO
ANO
ANO
ANO
ANO
ANO
ANO
ANO
ANO
ANO
ANO
ANO
ANO
ANO
ANO
ANO
ANO
ANO
ANO
ANO
ANO
ANO
ANO
ANO
ANO
ANO
ANO
ANO
ANO
ANO
ANO
ANO
ANO
ANO
ANO
ANO
ANO
ANO
ANO
ANO
ANO
ANO
ANO
ANO
ANO
ANO
ANO
ANO
ANO
ANO
ANO
ANO
ANO
ANO
ANO
ANO
ANO
ANO
ANO
ANO
ANO
ANO
ANO
ANO
ANO
ANO
ANO
ANO
ANO
ANO
ANO
ANO
ANO
ANO
ANO
ANO
ANO
ANO
ANO
ANO
ANO
ANO
ANO
ANO
ANO
ANO
ANO
ANO
ANO
ANO
ANO
ANO
ANO
ANO
ANO
ANO
ANO
ANO
ANO
ANO
ANO
ANO
ANO
ANO
ANO
ANO
ANO
ANO
ANO
ANO
ANO
ANO
ANO
ANO
ANO
ANO
ANO
ANO
ANO
ANO
ANO
ANO
ANO
ANO
ANO
ANO
ANO
ANO
ANO
ANO
ANO
ANO
ANO
ANO
ANO
ANO
ANO
ANO
ANO
ANO
ANO
ANO
ANO
ANO
ANO
ANO
ANO
ANO
ANO
ANO
ANO
ANO
ANO
ANO
ANO
ANO
ANO
ANO
ANO
ANO
ANO
ANO
ANO
ANO
ANO
ANO
ANO
ANO
ANO
ANO
ANO
ANO
ANO
ANO
ANO
ANO
ANO
ANO
ANO
ANO
ANO
ANO
ANO
ANO
ANO
ANO
ANO
ANO
ANO
ANO
ANO
ANO
ANO
ANO
ANO
ANO
ANO
ANO
ANO
ANO
ANO
ANO
ANO
ANO
ANO
ANO
ANO
ANO
ANO
ANO
ANO
ANO
ANO
ANO
ANO
ANO
ANO
ANO
ANO
ANO
ANO
ANO
ANO
ANO
ANO
ANO
ANO
ANO
ANO
ANO
ANO
ANO
ANO
ANO
ANO
ANO
ANO
ANO
ANO
ANO
ANO
ANO
ANO
ANO
ANO
ANO
ANO
ANO
ANO
ANO
ANO
ANO
ANO
ANO
ANO
ANO
ANO
ANO
ANO
ANO
ANO
ANO
ANO
ANO
ANO
ANO
ANO
ANO
ANO
ANO
ANO
ANO
ANO
ANO
ANO
ANO
ANO
ANO
ANO
ANO
ANO
ANO
ANO
ANO
ANO
ANO
ANO
ANO
ANO
ANO
ANO
ANO
ANO
ANO
ANO
ANO
ANO
ANO
ANO
ANO
ANO
ANO
ANO
ANO
ANO
ANO
ANO
ANO
ANO
ANO
ANO
ANO
ANO
ANO
ANO
ANO
ANO
ANO
ANO
ANO
ANO
ANO
ANO
ANO
ANO
ANO
ANO
ANO
ANO
ANO
ANO
ANO
ANO
ANO
ANO
ANO
ANO
ANO
ANO
ANO
ANO
ANO
ANO
ANO
ANO
ANO
ANO
ANO
ANO
ANO
ANO
ANO
ANO
ANO
ANO
ANO
ANO
ANO
ANO
ANO
ANO
ANO
ANO
ANO
ANO
ANO
ANO
ANO
ANO
ANO
ANO
ANO
ANO
ANO
ANO
ANO
ANO
ANO
ANO
ANO
ANO
ANO
ANO
ANO
ANO
ANO
ANO
ANO
ANO
ANO
ANO
ANO
ANO
ANO
ANO
ANO
ANO
ANO
ANO
ANO
ANO
ANO
ANO
ANO
ANO
ANO
ANO
ANO
ANO
ANO
ANO
ANO
ANO
ANO
ANO
ANO
ANO
ANO
ANO
ANO
ANO
ANO
ANO
ANO
ANO
ANO
ANO
ANO
ANO
ANO
ANO
ANO
ANO
ANO
ANO
ANO
ANO
ANO
ANO
ANO
ANO
ANO
ANO
ANO
ANO
ANO
ANO
ANO
ANO
ANO
ANO
ANO
ANO
ANO
ANO
ANO
ANO
ANO
ANO
ANO
ANO
ANO
ANO
ANO
ANO
ANO
ANO
ANO
ANO
ANO
ANO
ANO
ANO
ANO
ANO
ANO
ANO
ANO
ANO
ANO
ANO
ANO
ANO
ANO
ANO
ANO
ANO
ANO
ANO
ANO
ANO
ANO
ANO
ANO
ANO
ANO
ANO
ANO
ANO
ANO
ANO
ANO
ANO
ANO
ANO
ANO
ANO
ANO
ANO
ANO
ANO
ANO
ANO
ANO
ANO
ANO
ANO
ANO
ANO
ANO
ANO
ANO
ANO
ANO
ANO
ANO
ANO
ANO
ANO
ANO
ANO
ANO
ANO
ANO
ANO
ANO
ANO
ANO
ANO
ANO
ANO
ANO
ANO
ANO
ANO
ANO
ANO
ANO
ANO
ANO
ANO
ANO
ANO
ANO
ANO
ANO
ANO
ANO
ANO
ANO
ANO
ANO
ANO
ANO
ANO
ANO
ANO
ANO
ANO
ANO
ANO
ANO
ANO
ANO
ANO
ANO
ANO
ANO
ANO
ANO
ANO
ANO
ANO
ANO
ANO
ANO
ANO
ANO
ANO
ANO
ANO
ANO
ANO
ANO
ANO
ANO
ANO
ANO
ANO
ANO
ANO
ANO
ANO
ANO
ANO
ANO
ANO
ANO
ANO
ANO
ANO
ANO
ANO
ANO
ANO
ANO
ANO
ANO
ANO
ANO
ANO
ANO
ANO
ANO
ANO
ANO
ANO
ANO
ANO
ANO
ANO
ANO
ANO
ANO
ANO
ANO
ANO
ANO
ANO
ANO
ANO
ANO
ANO
ANO
ANO
ANO
ANO
ANO
ANO
ANO
ANO
ANO
ANO
ANO
ANO
ANO
ANO
ANO
ANO
ANO
ANO
ANO
ANO
ANO
ANO
ANO
ANO
ANO
ANO
ANO
ANO
ANO
ANO
ANO
ANO
ANO
ANO
ANO
ANO
ANO
ANO
ANO
ANO
ANO
ANO
ANO
ANO
ANO
ANO
ANO
ANO
ANO
ANO
ANO
ANO
ANO
ANO
ANO
ANO
ANO
ANO
ANO
ANO
ANO
ANO
ANO
ANO
ANO
ANO
ANO
ANO
ANO
ANO
ANO
ANO
ANO
ANO
ANO
ANO
ANO
ANO
ANO
ANO
ANO
ANO
ANO
ANO
ANO
ANO
ANO
ANO
ANO
ANO
ANO
ANO
ANO
ANO
ANO
ANO
ANO
ANO
ANO
ANO
ANO
ANO
ANO
ANO
ANO
ANO
ANO
ANO
ANO
ANO
ANO
ANO
ANO
ANO
ANO
ANO
ANO
ANO
ANO
ANO
ANO
ANO
ANO
ANO
ANO
ANO
ANO
ANO
ANO
ANO
ANO
ANO
ANO
ANO
ANO
ANO
ANO
ANO
ANO
ANO
ANO
ANO
ANO
ANO
ANO
ANO
ANO
ANO
ANO
ANO
ANO
ANO
ANO
ANO
ANO
ANO
ANO
ANO
ANO
ANO
ANO
ANO
ANO
ANO
ANO
ANO
ANO
ANO
ANO
ANO
ANO
ANO
ANO
ANO
ANO
ANO
ANO
ANO
ANO
ANO
ANO
ANO
ANO
ANO
ANO
ANO
ANO
ANO
ANO
ANO
ANO
ANO
ANO
ANO
ANO
ANO
ANO
ANO
ANO
ANO
ANO
ANO
ANO
ANO
ANO
ANO
ANO
ANO
ANO
ANO
ANO
ANO
ANO
ANO
ANO
ANO
ANO
ANO
ANO
ANO
ANO
ANO
ANO
ANO
ANO
ANO
ANO
ANO
ANO
ANO
ANO
ANO
ANO
ANO
ANO
ANO
ANO
ANO
ANO
ANO
ANO
ANO
ANO
ANO
ANO
ANO
ANO
ANO
ANO
ANO
ANO
ANO
ANO
ANO
ANO
ANO
ANO
ANO
ANO
ANO
ANO
ANO
ANO
ANO
ANO
ANO
ANO
ANO
ANO
ANO
ANO
ANO
ANO
ANO
ANO
ANO
ANO
ANO
ANO
ANO
ANO
ANO
ANO
ANO
ANO
ANO
ANO
ANO
ANO
ANO
ANO
ANO
ANO
ANO
ANO
ANO
ANO
ANO
ANO
ANO
ANO
ANO
ANO
ANO
ANO
ANO
ANO
ANO
ANO
ANO
ANO
ANO
ANO
ANO
ANO
ANO
ANO
ANO
ANO
ANO
ANO
ANO
ANO
ANO
ANO
ANO
ANO
ANO
ANO
ANO
ANO
ANO
ANO
ANO
ANO
ANO
ANO
ANO
ANO
ANO
ANO
ANO
ANO
ANO
ANO
ANO
ANO
ANO
ANO
ANO
ANO
ANO
ANO
ANO
ANO
ANO
ANO
ANO
ANO
ANO
ANO
ANO
ANO
ANO
ANO
ANO
ANO
ANO
ANO
ANO
ANO
ANO
ANO
ANO
ANO
ANO
ANO
ANO
ANO
ANO
ANO
ANO
ANO
ANO
ANO
ANO
ANO
ANO
ANO
ANO
ANO
ANO
ANO
ANO
ANO
ANO
ANO
ANO
ANO
ANO
ANO
ANO
ANO
ANO
ANO
ANO
ANO
ANO
ANO
ANO
ANO
ANO
ANO
ANO
ANO
ANO
ANO
ANO
ANO
ANO
ANO
ANO
ANO
ANO
ANO
ANO
ANO
ANO
ANO
ANO
ANO
ANO
ANO
ANO
ANO
ANO
ANO
ANO
ANO
ANO
ANO
ANO
ANO
ANO
ANO
ANO
ANO
ANO
ANO
ANO
ANO
ANO
ANO
ANO
ANO
ANO
ANO
ANO
ANO
ANO
ANO
ANO
ANO
ANO
ANO
ANO
ANO
ANO
ANO
ANO
ANO
ANO
ANO
ANO
ANO
ANO
ANO
ANO
ANO
ANO
ANO
ANO
ANO
ANO
ANO
ANO
ANO
ANO
ANO
ANO
ANO
ANO
ANO
ANO
ANO
ANO
ANO
ANO
ANO
ANO
ANO
ANO
ANO
ANO
ANO
ANO
ANO
ANO
ANO
ANO
ANO
ANO
ANO
ANO
ANO
ANO
ANO
ANO
ANO
ANO
ANO
ANO
ANO
ANO
ANO
ANO
ANO
ANO
ANO
ANO
ANO
ANO
ANO
ANO
ANO
ANO
ANO
ANO
ANO
ANO
ANO
ANO
ANO
ANO
ANO
ANO
ANO
ANO
ANO
ANO
ANO
ANO
ANO
ANO
ANO
ANO
ANO
ANO
ANO
ANO
ANO
ANO
ANO
ANO
ANO
ANO
ANO
ANO
ANO
ANO
ANO
ANO
ANO
ANO
ANO
ANO
ANO
ANO
ANO
ANO
ANO
ANO
ANO
ANO
ANO
ANO
ANO
ANO
ANO
ANO
ANO
ANO
ANO
ANO
ANO
ANO
ANO
ANO
ANO
ANO
ANO
ANO
ANO
ANO
ANO
ANO
ANO
ANO
ANO
ANO
ANO
ANO
ANO
ANO
ANO
ANO
ANO
ANO
ANO
ANO
ANO
ANO
ANO
ANO
ANO
ANO
ANO
ANO
ANO
ANO
ANO
ANO
ANO
ANO
ANO
ANO
ANO
ANO
ANO
ANO
ANO
ANO
ANO
ANO
ANO
ANO
ANO
ANO
ANO
ANO
ANO
ANO
ANO
ANO
ANO
ANO
ANO
ANO
ANO
ANO
ANO
ANO
ANO
ANO
ANO
ANO
ANO
ANO
ANO
ANO
ANO
ANO
ANO
ANO
ANO
ANO
ANO
ANO
ANO
ANO
ANO
ANO
ANO
ANO
ANO
ANO
ANO
ANO
ANO
ANO
ANO
ANO
ANO
ANO
ANO
ANO
ANO
ANO
ANO
ANO
ANO
ANO
ANO
ANO
ANO
ANO
ANO
ANO
ANO
ANO
ANO
ANO
ANO
ANO
ANO
ANO
ANO
ANO
ANO
ANO
ANO
ANO
ANO
ANO
ANO
ANO
ANO
ANO
ANO
ANO
ANO
ANO
ANO
ANO
ANO
ANO
ANO
ANO
ANO
ANO
ANO
ANO
ANO
ANO
ANO
ANO
ANO
ANO
ANO
ANO
ANO
ANO
ANO
ANO
ANO
ANO
ANO
ANO
ANO
ANO
ANO
ANO
ANO
ANO
ANO
ANO
ANO
ANO
ANO
ANO
ANO
ANO
ANO
ANO
ANO
ANO
ANO
ANO
ANO
ANO
ANO
ANO
ANO
ANO
ANO
ANO
ANO
ANO
ANO
ANO
ANO
ANO
ANO
ANO
ANO
ANO
ANO
ANO
ANO
ANO
ANO
ANO
ANO
ANO
ANO
ANO
ANO
ANO
ANO
ANO
ANO
ANO
ANO
ANO
ANO
ANO
ANO
ANO
ANO
ANO
ANO
ANO
ANO
ANO
ANO
ANO
ANO
ANO
ANO
ANO
ANO
ANO
ANO
ANO
ANO
ANO
ANO
ANO
ANO
ANO
ANO
ANO
ANO
ANO
ANO
ANO
ANO
ANO
ANO
ANO
ANO
ANO
ANO
ANO
ANO
ANO
ANO
ANO
ANO
ANO
ANO
ANO
ANO
ANO
ANO
ANO
ANO
ANO
ANO
ANO
ANO
ANO
ANO
ANO
ANO
ANO
ANO
ANO
ANO
ANO
ANO
ANO
ANO
ANO
ANO
ANO
ANO
ANO
ANO
ANO
ANO
ANO
ANO
ANO
ANO
ANO
ANO
ANO
ANO
ANO
ANO
ANO
ANO
ANO
ANO
ANO
ANO
ANO
ANO
ANO
ANO
ANO
ANO
ANO
ANO
ANO
ANO
ANO
ANO
ANO
ANO
ANO
ANO
ANO
ANO
ANO
ANO
ANO
ANO
ANO
ANO
ANO
ANO
ANO
ANO
ANO
ANO
ANO
ANO
ANO
ANO
ANO
ANO
ANO
ANO
ANO
ANO
ANO
ANO
ANO
ANO
ANO
ANO
ANO
ANO
ANO
ANO
ANO
ANO
ANO
ANO
ANO
ANO
ANO
ANO
ANO
ANO
ANO
ANO
ANO
ANO
ANO
ANO
ANO
ANO
ANO
ANO
ANO
ANO
ANO
ANO
ANO
ANO
ANO
ANO
ANO
ANO
ANO
ANO
ANO
ANO
ANO
ANO
ANO
ANO
ANO
ANO
ANO
ANO
ANO
ANO
ANO
ANO
ANO
ANO
ANO
ANO
ANO
ANO
ANO
ANO
ANO
ANO
ANO
ANO
ANO
ANO
ANO
ANO
ANO
ANO
ANO
ANO
ANO
ANO
ANO
ANO
ANO
ANO
ANO
ANO
ANO
ANO
ANO
ANO
ANO
ANO
ANO
ANO
ANO
ANO
ANO
ANO
ANO
ANO
ANO
ANO
ANO
ANO
ANO
ANO
ANO
ANO
ANO
ANO
ANO
ANO
ANO
ANO
ANO
ANO
ANO
ANO
ANO
ANO
ANO
ANO
ANO
ANO
ANO
ANO
ANO
ANO
ANO
ANO
ANO
ANO
ANO
ANO
ANO
ANO
ANO
ANO
ANO
ANO
ANO
ANO
ANO
ANO
ANO
ANO
ANO
ANO
ANO
ANO
ANO
ANO
ANO
ANO
ANO
ANO
ANO
ANO
ANO
ANO
ANO
ANO
ANO
ANO
ANO
ANO
ANO
ANO
ANO
ANO
ANO
ANO
ANO
ANO
ANO
ANO
ANO
ANO
ANO
ANO
ANO
ANO
ANO
ANO
ANO
ANO
ANO
ANO
ANO
ANO
ANO
ANO
ANO
ANO
ANO
ANO
ANO
ANO
ANO
ANO
ANO
ANO
ANO
ANO
ANO
ANO
ANO
ANO
ANO
ANO
ANO
ANO
ANO
ANO
ANO
ANO
ANO
ANO
ANO
ANO
ANO
ANO
ANO
ANO
ANO
ANO
ANO
ANO
ANO
ANO
ANO
ANO
ANO
ANO
ANO
ANO
ANO
ANO
ANO
ANO
ANO
ANO
ANO
ANO
ANO
ANO
ANO
ANO
ANO
ANO
ANO
ANO
ANO
ANO
ANO
ANO
ANO
ANO
ANO
ANO
ANO
ANO
ANO
ANO
ANO
ANO
ANO
ANO
ANO
ANO
ANO
ANO
ANO
ANO
ANO
ANO
ANO
ANO
ANO
ANO
ANO
ANO
ANO
ANO
ANO
ANO
ANO
ANO
ANO
ANO
ANO
ANO
ANO
ANO
ANO
ANO
ANO
ANO
ANO
ANO
ANO
ANO
ANO
ANO
ANO
ANO
ANO
ANO
ANO
ANO
ANO
ANO
ANO
ANO
ANO
ANO
ANO
ANO
ANO
ANO
ANO
ANO
ANO
ANO
ANO
ANO
ANO
ANO
ANO
ANO
ANO
ANO
ANO
ANO
ANO
ANO
ANO
ANO
ANO
ANO
ANO
ANO
ANO
ANO
ANO
ANO
ANO
ANO
ANO
ANO
ANO
ANO
ANO
ANO
ANO
ANO
ANO
ANO
ANO
ANO
ANO
ANO
ANO
ANO
ANO
ANO
ANO
ANO
ANO
ANO
ANO
ANO
ANO
ANO
ANO
ANO
ANO
ANO
ANO
ANO
ANO
ANO
ANO
ANO
ANO
ANO
ANO
ANO
ANO
ANO
ANO
ANO
ANO
ANO
ANO
ANO
ANO
ANO
ANO
ANO
ANO
ANO
ANO
ANO
ANO
ANO
ANO
ANO
ANO
ANO
ANO
ANO
ANO
ANO
ANO
ANO
ANO
ANO
ANO
ANO
ANO
ANO
ANO
ANO
ANO
ANO
ANO
ANO
ANO
ANO
ANO
ANO
ANO
ANO
ANO
ANO
ANO
ANO
ANO
ANO
ANO
ANO
ANO
ANO
ANO
ANO
ANO
ANO
ANO
ANO
ANO
ANO
ANO
ANO
ANO
ANO
ANO
ANO
ANO
ANO
ANO
ANO
ANO
ANO
ANO
ANO
ANO
ANO
ANO
ANO
ANO
ANO
ANO
ANO
ANO
ANO
ANO
ANO
ANO
ANO
ANO
ANO
ANO
ANO
ANO
ANO
ANO
ANO
ANO
ANO
ANO
ANO
ANO
ANO
ANO
ANO
ANO
ANO
ANO
ANO
ANO
ANO
ANO
ANO
ANO
ANO
ANO
ANO
ANO
ANO
ANO
ANO
ANO
ANO
ANO
ANO
ANO
ANO
ANO
ANO
ANO
ANO
ANO
ANO
ANO
ANO
ANO
ANO
ANO
ANO
ANO
ANO
ANO
ANO
ANO
ANO
ANO
ANO
ANO
ANO
ANO
ANO
ANO
ANO
ANO
ANO
ANO
ANO
ANO
ANO
ANO
ANO
ANO
ANO
ANO
ANO
ANO
ANO
ANO
ANO
ANO
ANO
ANO
ANO
ANO
ANO
ANO
ANO
ANO
ANO
ANO
ANO
ANO
ANO
ANO
ANO
ANO
ANO
ANO
ANO
ANO
ANO
ANO
ANO
ANO
ANO
ANO
ANO
ANO
ANO
ANO
ANO
ANO
ANO
ANO
ANO
ANO
ANO
ANO
ANO
ANO
ANO
ANO
ANO
ANO
ANO
ANO
ANO
ANO
ANO
ANO
ANO
ANO
ANO
ANO
ANO
ANO
ANO
ANO
ANO
ANO
ANO
ANO
ANO
ANO
ANO
ANO
ANO
ANO
ANO
ANO
ANO
ANO
ANO
ANO
ANO
ANO
ANO
ANO
ANO
ANO
ANO
ANO
ANO
ANO
ANO
ANO
ANO
ANO
ANO
ANO
ANO
ANO
ANO
ANO
ANO
ANO
ANO
ANO
ANO
ANO
ANO
ANO
ANO
ANO
ANO
ANO
ANO
ANO
ANO
ANO
ANO
ANO
ANO
ANO
ANO
ANO
ANO
ANO
ANO
ANO
ANO
ANO
ANO
ANO
ANO
ANO
ANO
ANO
ANO
ANO
ANO
ANO
ANO
ANO
ANO
ANO
ANO
ANO
ANO
ANO
ANO
ANO
ANO
ANO
ANO
ANO
ANO
ANO
ANO
ANO
ANO
ANO
ANO
ANO
ANO
ANO
ANO
ANO
ANO
ANO
ANO
ANO
ANO
ANO
ANO
ANO
ANO
ANO
ANO
ANO
ANO
ANO
ANO
ANO
ANO
ANO
ANO
ANO
ANO
ANO
ANO
ANO
ANO
ANO
ANO
ANO
ANO
ANO
ANO
ANO
ANO
ANO
ANO
ANO
ANO
ANO
ANO
ANO
ANO
ANO
ANO
ANO
ANO
ANO
ANO
ANO
ANO
ANO
ANO
ANO
ANO
ANO
ANO
ANO
ANO
ANO
ANO
ANO
ANO
ANO
ANO
ANO
ANO
ANO
ANO
ANO
ANO
ANO
ANO
ANO
ANO
ANO
ANO
ANO
ANO
ANO
ANO
ANO
ANO
ANO
ANO
ANO
ANO
ANO
ANO
ANO
ANO
ANO
ANO
ANO
ANO
ANO
ANO
ANO
ANO
ANO
ANO
ANO
ANO
ANO
ANO
ANO
ANO
ANO
ANO
ANO
ANO
ANO
ANO
ANO
ANO
ANO
ANO
ANO
ANO
ANO
ANO
ANO
ANO
ANO
ANO
ANO
ANO
ANO
ANO
ANO
ANO
ANO
ANO
ANO
ANO
ANO
ANO
ANO
ANO
ANO
ANO
ANO
ANO
ANO
ANO
ANO
ANO
ANO
ANO
ANO
ANO
ANO
ANO
ANO
ANO
ANO
ANO
ANO
ANO
ANO
ANO
ANO
ANO
ANO
ANO
ANO
ANO
ANO
ANO
ANO
ANO
ANO
ANO
ANO
ANO
ANO
ANO
ANO
ANO
ANO
ANO
ANO
ANO
ANO
ANO
ANO
ANO
ANO
ANO
ANO
ANO
ANO
ANO
ANO
ANO
ANO
ANO
ANO
ANO
ANO
ANO
ANO
ANO
ANO
ANO
ANO
ANO
ANO
ANO
ANO
ANO
ANO
ANO
ANO
ANO
ANO
ANO
ANO
ANO
ANO
ANO
ANO
ANO
ANO
ANO
ANO
ANO
ANO
ANO
ANO
ANO
ANO
ANO
ANO
ANO
ANO
ANO
ANO
ANO
ANO
ANO
ANO
ANO
ANO
ANO
ANO
ANO
ANO
ANO
ANO
ANO
ANO
ANO
ANO
ANO
ANO
ANO
ANO
ANO
ANO
ANO
ANO
ANO
ANO
ANO
ANO
ANO
ANO
ANO
ANO
ANO
ANO
ANO
ANO
ANO
ANO
ANO
ANO
ANO
ANO
ANO
ANO
ANO
ANO
ANO
ANO
ANO
ANO
ANO
ANO
ANO
ANO
ANO
ANO
ANO
ANO
ANO
ANO
ANO
ANO
ANO
ANO
ANO
ANO
ANO
ANO
ANO
ANO
ANO
ANO
ANO
ANO
ANO
ANO
ANO
ANO
ANO
ANO
ANO
ANO
ANO
ANO
ANO
ANO
ANO
ANO
ANO
ANO
ANO
ANO
ANO
ANO
ANO
ANO
ANO
ANO
ANO
ANO
ANO
ANO
ANO
ANO
ANO
ANO
ANO
ANO
ANO
ANO
ANO
ANO
ANO
ANO
ANO
ANO
ANO
ANO
ANO
ANO
ANO
ANO
ANO
ANO
ANO
ANO
ANO
ANO
ANO
ANO
ANO
ANO
ANO
ANO
ANO
ANO
ANO
ANO
ANO
ANO
ANO
ANO
ANO
ANO
ANO
ANO
ANO
ANO
ANO
ANO
ANO
ANO
ANO
ANO
ANO
ANO
ANO
ANO
ANO
ANO
ANO
ANO
ANO
ANO
ANO
ANO
ANO
ANO
ANO
ANO
ANO
ANO
ANO
ANO
ANO
ANO
ANO
ANO
ANO
ANO
ANO
ANO
ANO
ANO
ANO
ANO
ANO
ANO
ANO
ANO
ANO
ANO
ANO
ANO
ANO
ANO
ANO
ANO
ANO
ANO
ANO
ANO
ANO
ANO
ANO
ANO
ANO
ANO
ANO
ANO
ANO
ANO
ANO
ANO
ANO
ANO
ANO
ANO
ANO
ANO
ANO
ANO
ANO
ANO
ANO
ANO
ANO
ANO
ANO
ANO
ANO
ANO
ANO
ANO
ANO
ANO
ANO
ANO
ANO
ANO
ANO
ANO
ANO
ANO
ANO
ANO
ANO
ANO
ANO
ANO
ANO
ANO
ANO
ANO
ANO
ANO
ANO
ANO
ANO
ANO
ANO
ANO
ANO
ANO
ANO
ANO
ANO
ANO
ANO
ANO
ANO
ANO
ANO
ANO
ANO
ANO
ANO
ANO
ANO
ANO
ANO
ANO
ANO
ANO
ANO
ANO
ANO
ANO
ANO
ANO
ANO
ANO
ANO
ANO
ANO
ANO
ANO
ANO
ANO
ANO
ANO
ANO
ANO
ANO
ANO
ANO
ANO
ANO
ANO
ANO
ANO
ANO
ANO
ANO
ANO
ANO
ANO
ANO
ANO
ANO
ANO
ANO
ANO
ANO
ANO
ANO
ANO
ANO
ANO
ANO
ANO
ANO
ANO
ANO
ANO
ANO
ANO
ANO
ANO
ANO
ANO
ANO
ANO
ANO
ANO
ANO
ANO
ANO
ANO
ANO
ANO
ANO
ANO
ANO
ANO
ANO
ANO
ANO
ANO
ANO
ANO
ANO
ANO
ANO
ANO
ANO
ANO
ANO
ANO
ANO
ANO
ANO
ANO
ANO
ANO
ANO
ANO
ANO
ANO
ANO
ANO
ANO
ANO
ANO
ANO
ANO
ANO
ANO
ANO
ANO
ANO
ANO
ANO
ANO
ANO
ANO
ANO
ANO
ANO
ANO
ANO
ANO
ANO
ANO
ANO
ANO
ANO
ANO
ANO
ANO
ANO
ANO
ANO
ANO
ANO
ANO
ANO
ANO
ANO
ANO
ANO
ANO
ANO
ANO
ANO
ANO
ANO
ANO
ANO
ANO
ANO
ANO
ANO
ANO
ANO
ANO
ANO
ANO
ANO
ANO
ANO
ANO
ANO
ANO
ANO
ANO
ANO
ANO
ANO
ANO
ANO
ANO
ANO
ANO
ANO
ANO
ANO
ANO
ANO
ANO
ANO
ANO
ANO
ANO
ANO
ANO
ANO
ANO
ANO
ANO
ANO
ANO
ANO
ANO
ANO
ANO
ANO
ANO
ANO
ANO
ANO
ANO
ANO
ANO
ANO
ANO
ANO
ANO
ANO
ANO
ANO
ANO
ANO
ANO
ANO
ANO
ANO
ANO
ANO
ANO
ANO
ANO
ANO
ANO
ANO
ANO
ANO
ANO
ANO
ANO
ANO
ANO
ANO
ANO
ANO
ANO
ANO
ANO
ANO
ANO
ANO
ANO
ANO
ANO
ANO
ANO
ANO
ANO
ANO
ANO
ANO
ANO
ANO
ANO
ANO
ANO
ANO
ANO
ANO
ANO
ANO
ANO
ANO
ANO
ANO
ANO
ANO
ANO
ANO
ANO
ANO
ANO
ANO
ANO
ANO
ANO
ANO
ANO
ANO
ANO
ANO
ANO
ANO
ANO
ANO
ANO
ANO
ANO
ANO
ANO
ANO
ANO
ANO
ANO
ANO
ANO
ANO
ANO
ANO
ANO
ANO
ANO
ANO
ANO
ANO
ANO
ANO
ANO
ANO
ANO
ANO
ANO
ANO
ANO
ANO
ANO
ANO
ANO
ANO
ANO
ANO
ANO
ANO
ANO
ANO
ANO
ANO
ANO
ANO
ANO
ANO
ANO
ANO
ANO
ANO
ANO
ANO
ANO
ANO
ANO
ANO
ANO
ANO
ANO
ANO
ANO
ANO
ANO
ANO
ANO
ANO
ANO
ANO
ANO
ANO
ANO
ANO
ANO
ANO
ANO
ANO
ANO
ANO
ANO
ANO
ANO
ANO
ANO
ANO
ANO
ANO
ANO
ANO
ANO
ANO
ANO
ANO
ANO
ANO
ANO
ANO
ANO
ANO
ANO
ANO
ANO
ANO
ANO
ANO
ANO
ANO
ANO
ANO
ANO
ANO
ANO
ANO
ANO
ANO
ANO
ANO
ANO
ANO
ANO
ANO
ANO
ANO
ANO
ANO
ANO
ANO
ANO
ANO
ANO
ANO
ANO
ANO
ANO
ANO
ANO
ANO
ANO
ANO
ANO
ANO
ANO
ANO
ANO
ANO
ANO
ANO
ANO
ANO
ANO
ANO
ANO
ANO
ANO
ANO
ANO
ANO
ANO
ANO
ANO
ANO
ANO
ANO
ANO
ANO
ANO
ANO
ANO
ANO
ANO
ANO
ANO
ANO
ANO
ANO
ANO
ANO
ANO
ANO
ANO
ANO
ANO
ANO
ANO
ANO
ANO
ANO
ANO
ANO
ANO
ANO
ANO
ANO
ANO
ANO
ANO
ANO
ANO
ANO
ANO
ANO
ANO
ANO
ANO
ANO
ANO
ANO
ANO
ANO
ANO
ANO
ANO
ANO
ANO
ANO
ANO
ANO
ANO
ANO
ANO
ANO
ANO
ANO
ANO
ANO
ANO
ANO
ANO
ANO
ANO
ANO
ANO
ANO
ANO
ANO
ANO
ANO
ANO
ANO
ANO
ANO
ANO
ANO
ANO
ANO
ANO
ANO
ANO
ANO
ANO
ANO
ANO
ANO
ANO
ANO
ANO
ANO
ANO
ANO
ANO
ANO
ANO
ANO
ANO
ANO
ANO
ANO
ANO
ANO
ANO
ANO
ANO
ANO
ANO
ANO
ANO
ANO
ANO
ANO
ANO
ANO
ANO
ANO
ANO
ANO
ANO
ANO
ANO
ANO
ANO
ANO
ANO
ANO
ANO
ANO
ANO
ANO
ANO
ANO
ANO
ANO
ANO
ANO
ANO
ANO
ANO
ANO
ANO
ANO
ANO
ANO
ANO
ANO
ANO
ANO
ANO
ANO
ANO
ANO
ANO
ANO
ANO
ANO
ANO
ANO
ANO
ANO
ANO
ANO
ANO
ANO
ANO
ANO
ANO
ANO
ANO
ANO
ANO
ANO
ANO
ANO
ANO
ANO
ANO
ANO
ANO
ANO
ANO
ANO
ANO
ANO
ANO
ANO
ANO
ANO
ANO
ANO
ANO
ANO
ANO
ANO
ANO
ANO
ANO
ANO
ANO
ANO
ANO
ANO
ANO
ANO
ANO
ANO
ANO
ANO
ANO
ANO
ANO
ANO
ANO
ANO
ANO
ANO
ANO
ANO
ANO
ANO
ANO
ANO
ANO
ANO
ANO
ANO
ANO
ANO
ANO
ANO
ANO
ANO
ANO
ANO
ANO
ANO
ANO
ANO
ANO
ANO
ANO
ANO
ANO
ANO
ANO
ANO
ANO
ANO
ANO
ANO
ANO
ANO
ANO
ANO
ANO
ANO
ANO
ANO
ANO
ANO
ANO
ANO
ANO
ANO
ANO
ANO
ANO
ANO
ANO
ANO
ANO
ANO
ANO
ANO
ANO
ANO
ANO
ANO
ANO
ANO
ANO
ANO
ANO
ANO
ANO
ANO
ANO
ANO
ANO
ANO
ANO
ANO
ANO
ANO
ANO
ANO
ANO
ANO
ANO
ANO
ANO
ANO
ANO
ANO
ANO
ANO
ANO
ANO
ANO
ANO
ANO
ANO
ANO
ANO
ANO
ANO
ANO
ANO
ANO
ANO
ANO
ANO
ANO
ANO
ANO
ANO
ANO
ANO
ANO
ANO
ANO
ANO
ANO
ANO
ANO

## PŘEVODNÍK
Povinnost přístroje | Výkon | Název | Souhrnný název | TypZZ | Vyktech_Z | INDIK_E_P
#N/A | 00130 | Pumpa bio cena 1 011 111,- | Pumpa bio | L | 0000000466 | V
#N/A | 00315 | Centrála monitorovací |  | L | 0000000068 | P
#N/A | 00315 | Centrální rozvod medicinálních plynů |  | L | 0000000069 | P
#N/A | 00315 | Dávkovač injekční (stříkačkový) |  | L | 0000000098 | P
#N/A | 00315 | Defibrilátor |  | L | 0000000099 | P
#N/A | 00315 | EKG přístroj |  | L | 0000000133 | V
#N/A | 00315 | Lůžko resuscitační |  | L | 0000000312 | P
#N/A | 00315 | Monitor vitálních funkcí (EKG/RES, NIPB, SpO2) |  | L | 0000000376 | P
#N/A | 00315 | Nebulizátor |  | L | 0000000404 | P
#N/A | 00315 | Odsávačka |  | L | 0000000412 | P
#N/A | 00315 | Pumpa enterální |  | L | 0000000468 | P
#N/A | 00315 | Pumpa infuzní |  | L | 0000000469 | P
#N/A | 00315 | Ventilátor |  | L | 0000000692 | P
#N/A | 00315 | Ventilátor transportní |  | L | 0000000694 | P
#N/A | 00317 | Centrála monitorovací |  | L | 0000000068 | P
#N/A | 00317 | Centrální rozvod medicinálních plynů |  | L | 0000000069 | P
#N/A | 00317 | Dávkovač injekční (stříkačkový) |  | L | 0000000098 | P
#N/A | 00317 | Defibrilátor |  | L | 0000000099 | P
#N/A | 00317 | EKG přístroj |  | L | 0000000133 | V
#N/A | 00317 | Lůžko resuscitační |  | L | 0000000312 | P
#N/A | 00317 | Monitor vitálních funkcí (EKG/RES, NIPB, SpO2) |  | L | 0000000376 | P
#N/A | 00317 | Nebulizátor |  | L | 0000000404 | P
#N/A | 00317 | Odsávačka |  | L | 0000000412 | P
#N/A | 00317 | Pumpa enterální |  | L | 0000000468 | P
#N/A | 00317 | Pumpa infuzní |  | L | 0000000469 | P
#N/A | 00317 | Ventilátor |  | L | 0000000692 | P
#N/A | 00317 | Ventilátor transportní |  | L | 0000000694 | P
#N/A | 00320 | Dávkovač injekční (stříkačkový) |  | L | 0000000098 | P
#N/A | 00320 | Defibrilátor |  | L | 0000000099 | P
#N/A | 00320 | EKG přístroj |  | L | 0000000133 | V
#N/A | 00320 | Monitor vitálních funkcí (EKG/RES, NIPB, SpO2) |  | L | 0000000376 | P
#N/A | 00320 | Nebulizátor |  | L | 0000000404 | P
#N/A | 00320 | Odsávačka |  | L | 0000000412 | P
#N/A | 00320 | Pumpa enterální |  | L | 0000000468 | P
#N/A | 00320 | Pumpa infuzní |  | L | 0000000469 | P
#N/A | 00320 | Ventilátor |  | L | 0000000692 | P
#N/A | 00351 | Centrála monitorovací |  | L | 0000000068 | P
#N/A | 00351 | Centrální rozvod medicinálních plynů |  | L | 0000000069 | P
#N/A | 00351 | Dávkovač injekční (stříkačkový) |  | L | 0000000098 | P
#N/A | 00351 | Defibrilátor |  | L | 0000000099 | P
#N/A | 00351 | EKG přístroj |  | L | 0000000133 | V
#N/A | 00351 | Kardiostimulátor jednodutinový externí |  | L | 0000000256 | V
#N/A | 00351 | Lůžko resuscitační |  | L | 0000000313 | P
#N/A | 00351 | Monitor vitálních funkcí (EKG/RES, NIPB, SpO2, IBP, Temp) |  | L | 0000000375 | P
#N/A | 00351 | Přístroj nebo modul pro měření hemodynamiky |  | L | 0000000385 | P
#N/A | 00351 | Nebulizátor |  | L | 0000000404 | P
#N/A | 00351 | Odsávačka |  | L | 0000000412 | P
#N/A | 00351 | Pumpa infuzní |  | L | 0000000469 | P
#N/A | 00351 | Přístroj pro kontinuální metody očišťování krve |  | L | 0000000508 | V
#N/A | 00351 | Přístroj RTG mobilní |  | L | 0000000524 | V
#N/A | 00351 | Ultrasonograf |  | L | 0000000674 | V
#N/A | 00351 | Ventilátor |  | L | 0000000692 | P
#N/A | 00351 | Ventilátor transportní |  | L | 0000000694 | P
#N/A | 00352 | Centrála monitorovací |  | L | 0000000068 | P
#N/A | 00352 | Centrální rozvod medicinálních plynů |  | L | 0000000069 | P
#N/A | 00352 | Dávkovač injekční (stříkačkový) |  | L | 0000000098 | P
#N/A | 00352 | Defibrilátor |  | L | 0000000099 | P
#N/A | 00352 | EKG přístroj |  | L | 0000000133 | V
#N/A | 00352 | Kardiostimulátor jednodutinový externí |  | L | 0000000256 | V
#N/A | 00352 | Lůžko resuscitační |  | L | 0000000313 | P
#N/A | 00352 | Monitor vitálních funkcí (EKG/RES, NIPB, SpO2, IBP, Temp) |  | L | 0000000375 | P
#N/A | 00352 | Přístroj nebo modul pro měření hemodynamiky |  | L | 0000000385 | P
#N/A | 00352 | Nebulizátor |  | L | 0000000404 | P
#N/A | 00352 | Odsávačka |  | L | 0000000412 | P
#N/A | 00352 | Pumpa infuzní |  | L | 0000000469 | P
#N/A | 00352 | Přístroj pro kontinuální metody očišťování krve |  | L | 0000000508 | V
#N/A | 00352 | Přístroj RTG mobilní |  | L | 0000000524 | V
#N/A | 00352 | Ultrasonograf |  | L | 0000000674 | V
#N/A | 00352 | Ventilátor |  | L | 0000000692 | P
#N/A | 00352 | Ventilátor transportní |  | L | 0000000694 | P
#N/A | 00353 | Centrála monitorovací |  | L | 0000000068 | P
#N/A | 00353 | Centrální rozvod medicinálních plynů |  | L | 0000000069 | P
#N/A | 00353 | Dávkovač injekční (stříkačkový) |  | L | 0000000098 | P
#N/A | 00353 | Defibrilátor |  | L | 0000000099 | P
#N/A | 00353 | EKG přístroj |  | L | 0000000133 | V
#N/A | 00353 | Kardiostimulátor jednodutinový externí |  | L | 0000000256 | V
#N/A | 00353 | Lůžko resuscitační |  | L | 0000000313 | P
#N/A | 00353 | Monitor vitálních funkcí (EKG/RES, NIPB, SpO2, IBP, Temp) |  | L | 0000000375 | P
#N/A | 00353 | Přístroj nebo modul pro měření hemodynamiky |  | L | 0000000385 | P
#N/A | 00353 | Nebulizátor |  | L | 0000000404 | P
#N/A | 00353 | Odsávačka |  | L | 0000000412 | P
#N/A | 00353 | Pumpa infuzní |  | L | 0000000469 | P
#N/A | 00353 | Přístroj pro kontinuální metody očišťování krve |  | L | 0000000508 | V
#N/A | 00353 | Přístroj RTG mobilní |  | L | 0000000524 | V
#N/A | 00353 | Ultrasonograf |  | L | 0000000674 | V
#N/A | 00353 | Ventilátor |  | L | 0000000692 | P
#N/A | 00353 | Ventilátor transportní |  | L | 0000000694 | P
#N/A | 00355 | Centrála monitorovací |  | L | 0000000068 | P
#N/A | 00355 | Centrální rozvod medicinálních plynů |  | L | 0000000069 | P
#N/A | 00355 | Dávkovač injekční (stříkačkový) |  | L | 0000000098 | P
#N/A | 00355 | Defibrilátor |  | L | 0000000099 | P
#N/A | 00355 | EKG přístroj |  | L | 0000000133 | V
#N/A | 00355 | Lůžko resuscitační |  | L | 0000000312 | P
#N/A | 00355 | Monitor vitálních funkcí (EKG/RES, NIPB, SpO2) |  | L | 0000000376 | P
#N/A | 00355 | Nebulizátor |  | L | 0000000404 | P
#N/A | 00355 | Pumpa infuzní |  | L | 0000000469 | P
#N/A | 00355 | Přístroj RTG mobilní |  | L | 0000000524 | P
#N/A | 00355 | Ventilátor transportní |  | L | 0000000694 | P
#N/A | 00357 | Dávkovač injekční (stříkačkový) |  | L | 0000000098 | P
#N/A | 00357 | Defibrilátor |  | L | 0000000099 | P
#N/A | 00357 | EKG přístroj |  | L | 0000000133 | V
#N/A | 00357 | Monitor vitálních funkcí (EKG/RES, NIPB, SpO2) |  | L | 0000000376 | P
#N/A | 00357 | Pumpa infuzní |  | L | 0000000469 | P
#N/A | 00358 | Dávkovač injekční (stříkačkový) |  | L | 0000000098 | P
#N/A | 00358 | Defibrilátor |  | L | 0000000099 | P
#N/A | 00358 | EKG přístroj |  | L | 0000000133 | V
#N/A | 00358 | Monitor vitálních funkcí (EKG/RES, NIPB, SpO2) |  | L | 0000000376 | P
#N/A | 00358 | Pumpa infuzní |  | L | 0000000469 | P
#N/A | 00361 | Centrála monitorovací |  | L | 0000000068 | P
#N/A | 00361 | Centrální rozvod medicinálních plynů |  | L | 0000000069 | P
#N/A | 00361 | Dávkovač injekční (stříkačkový) |  | L | 0000000098 | P
#N/A | 00361 | Defibrilátor s elektrodami pro dětský věk |  | L | 0000000101 | P
#N/A | 00361 | EKG přístroj |  | L | 0000000133 | V
#N/A | 00361 | Lůžko resuscitační |  | L | 0000000312 | P
#N/A | 00361 | Lůžko vyhřívané pro děti do 1 roku |  | L | 0000000314 | P
#N/A | 00361 | Monitor vitálních funkcí (EKG/RES, NIPB, SpO2, IBP, Temp) |  | L | 0000000375 | V
#N/A | 00361 | Nebulizátor |  | L | 0000000404 | P
#N/A | 00361 | Odsávačka |  | L | 0000000412 | P
#N/A | 00361 | Pumpa infuzní (lineární dávkovače) |  | L | 0000000470 | P
#N/A | 00361 | Přístroj anesteziologický |  | L | 0000000476 | P
#N/A | 00361 | Přístroj RTG mobilní |  | L | 0000000524 | V
#N/A | 00361 | Ventilátor pro děti pokrývající všechny věkové sk. |  | L | 0000000693 | P
#N/A | 00361 | Ventilátor transportní |  | L | 0000000694 | P
#N/A | 00362 | Centrála monitorovací |  | L | 0000000068 | P
#N/A | 00362 | Centrální rozvod medicinálních plynů |  | L | 0000000069 | P
#N/A | 00362 | Dávkovač injekční (stříkačkový) |  | L | 0000000098 | P
#N/A | 00362 | Defibrilátor s elektrodami pro dětský věk |  | L | 0000000101 | P
#N/A | 00362 | EKG přístroj |  | L | 0000000133 | V
#N/A | 00362 | Externí kardiostimulátor |  | L | 0000000192 | V
#N/A | 00362 | Jícnový stimulátor |  | L | 0000000240 | P
#N/A | 00362 | Lůžko resuscitační |  | L | 0000000312 | P
#N/A | 00362 | Lůžko vyhřívané pro děti do 1 roku |  | L | 0000000314 | P
#N/A | 00362 | Monitor vitálních funkcí (EKG/RES, NIPB, SpO2, IBP, Temp) |  | L | 0000000375 | V
#N/A | 00362 | Nebulizátor |  | L | 0000000404 | P
#N/A | 00362 | Odsávačka |  | L | 0000000412 | P
#N/A | 00362 | Pumpa infuzní (lineární dávkovače) |  | L | 0000000470 | P
#N/A | 00362 | Přístroj anesteziologický |  | L | 0000000476 | P
#N/A | 00362 | Přístroj RTG mobilní |  | L | 0000000524 | V
#N/A | 00362 | Ultrasonograf |  | L | 0000000674 | V
#N/A | 00362 | Ventilátor pro děti pokrývající všechny věkové sk. |  | L | 0000000693 | P
#N/A | 00362 | Ventilátor transportní |  | L | 0000000694 | P
#N/A | 00365 | Centrální rozvod medicinálních plynů |  | L | 0000000069 | P
#N/A | 00365 | Dávkovač injekční (stříkačkový) |  | L | 0000000098 | P
#N/A | 00365 | Defibrilátor s elektrodami pro dětský věk |  | L | 0000000101 | P
#N/A | 00365 | EKG přístroj |  | L | 0000000133 | V
#N/A | 00365 | Lůžko resuscitační |  | L | 0000000312 | P
#N/A | 00365 | Lůžko vyhřívané pro děti do 1 roku |  | L | 0000000314 | P
#N/A | 00365 | Monitor vitálních funkcí (EKG/RES, NIPB, SpO2) |  | L | 0000000376 | V
#N/A | 00365 | Nebulizátor |  | L | 0000000404 | P
#N/A | 00365 | Pumpa infuzní (lineární dávkovače) |  | L | 0000000470 | P
#N/A | 00365 | Přístroj RTG mobilní |  | L | 0000000524 | V
#N/A | 00365 | Ventilátor pro děti pokrývající všechny věkové sk. |  | L | 0000000693 | P
#N/A | 00368 | Dávkovač injekční (stříkačkový) |  | L | 0000000098 | P
#N/A | 00368 | Defibrilátor s elektrodami pro dětský věk |  | L | 0000000101 | P
#N/A | 00368 | EKG přístroj |  | L | 0000000133 | P
#N/A | 00368 | Monitor vitálních funkcí (EKG/RES, NIPB, SpO2) |  | L | 0000000376 | V
#N/A | 00368 | Nebulizátor |  | L | 0000000404 | P
#N/A | 00368 | Pumpa infuzní |  | L | 0000000469 | P
#N/A | 00371 | Analyzátor krevních plynů |  |  | 0000000031 | V
#N/A | 00371 | Dávkovač injekční (stříkačkový) |  | L | 0000000098 | P
#N/A | 00371 | EKG přístroj |  | L | 0000000133 | V
#N/A | 00371 | Fototerapie |  | L | 0000000208 | P
#N/A | 00371 | Inkubátor SC |  | L | 0000000231 | P
#N/A | 00371 | Monitor vitálních funkcí (EKG/RES, NIPB, SpO2) |  | L | 0000000376 | P
#N/A | 00371 | Přístroj dechový CPAP |  | L | 0000000483 | P
#N/A | 00371 | Přístroj RTG mobilní |  | L | 0000000524 | V
#N/A | 00371 | Ventilátor |  | L | 0000000692 | P
#N/A | 00371 | Sonograf mobilní |  | L | 0000000804 | V
#N/A | 00371 | Transportní inkubátor s přístrojem pro UPV |  | L | 0000000805 | V
#N/A | 00371 | Vybavení pro terapii selektivní plicní vasodilatace |  | L | 0000000806 | P
#N/A | 00372 | Analyzátor krevních plynů |  |  | 0000000031 | V
#N/A | 00372 | Dávkovač injekční (stříkačkový) |  | L | 0000000098 | P
#N/A | 00372 | EKG přístroj |  | L | 0000000133 | V
#N/A | 00372 | Fototerapie |  | L | 0000000208 | P
#N/A | 00372 | Inkubátor SC |  | L | 0000000231 | P
#N/A | 00372 | Monitor vitálních funkcí (EKG/RES, NIPB, SpO2) |  | L | 0000000376 | P
#N/A | 00372 | Přístroj dechový CPAP |  | L | 0000000483 | P
#N/A | 00372 | Přístroj RTG mobilní |  | L | 0000000524 | V
#N/A | 00372 | Ventilátor |  | L | 0000000692 | P
#N/A | 00372 | Sonograf mobilní |  | L | 0000000804 | V
#N/A | 00372 | Transportní inkubátor s přístrojem pro UPV |  | L | 0000000805 | V
#N/A | 00372 | Vybavení pro terapii selektivní plicní vasodilatace |  | L | 0000000806 | P
#N/A | 00375 | EKG přístroj |  | L | 0000000133 | P
#N/A | 00375 | Fototerapie |  | L | 0000000208 | P
#N/A | 00375 | Inkubátor SC |  | L | 0000000231 | P
#N/A | 00375 | Monitor vitálních funkcí (EKG/RES, NIPB, SpO2) |  | L | 0000000376 | P
#N/A | 00375 | Pumpa infuzní |  | L | 0000000469 | P
#N/A | 00375 | Přístroj dechový CPAP |  | L | 0000000483 | P
#N/A | 00375 | Přístroj RTG mobilní |  | L | 0000000524 | V
#N/A | 00375 | Ventilátor |  | L | 0000000692 | P
#N/A | 00375 | Sonograf mobilní |  | L | 0000000804 | V
#N/A | 00378 | Fototerapie |  | L | 0000000208 | P
#N/A | 00378 | Inkubátor SC |  | L | 0000000231 | P
#N/A | 00378 | Monitor vitálních funkcí (EKG/RES, NIPB, SpO2) |  | L | 0000000376 | P
#N/A | 00378 | Pumpa infuzní |  | L | 0000000469 | P
#N/A | 00378 | Přístroj dechový CPAP |  | L | 0000000483 | P
#N/A | 00380 | Dávkovač injekční (stříkačkový) |  | L | 0000000098 | P
#N/A | 00380 | Lůžko porodnické |  | L | 0000000311 | P
#N/A | 00380 | Monitor EKG |  | L | 0000000370 | P
#N/A | 00380 | Monitor KTG |  | L | 0000000384 | P
#N/A | 00380 | Odsávačka |  | L | 0000000412 | P
#N/A | 00380 | Pumpa infuzní |  | L | 0000000469 | P
#N/A | 00380 | Přístroj ultrazvukový |  | L | 0000000525 | V
#N/A | 00382 | Dávkovač injekční (stříkačkový) |  | L | 0000000098 | P
#N/A | 00382 | Lůžko porodnické |  | L | 0000000311 | P
#N/A | 00382 | Monitor EKG |  | L | 0000000370 | P
#N/A | 00382 | Monitor KTG |  | L | 0000000384 | P
#N/A | 00382 | Odsávačka |  | L | 0000000412 | P
#N/A | 00382 | Pumpa infuzní |  | L | 0000000469 | P
#N/A | 00382 | Přístroj ultrazvukový |  | L | 0000000525 | V
#N/A | 00415 | Centrála monitorovací |  | L | 0000000068 | P
#N/A | 00415 | Centrální rozvod medicinálních plynů |  | L | 0000000069 | P
#N/A | 00415 | Dávkovač injekční (stříkačkový) |  | L | 0000000098 | P
#N/A | 00415 | Defibrilátor |  | L | 0000000099 | P
#N/A | 00415 | EKG přístroj |  | L | 0000000133 | V
#N/A | 00415 | Lůžko resuscitační |  | L | 0000000312 | P
#N/A | 00415 | Monitor vitálních funkcí (EKG/RES, NIPB, SpO2) |  | L | 0000000376 | P
#N/A | 00415 | Nebulizátor |  | L | 0000000404 | P
#N/A | 00415 | Odsávačka |  | L | 0000000412 | P
#N/A | 00415 | Pumpa enterální |  | L | 0000000468 | P
#N/A | 00415 | Pumpa infuzní |  | L | 0000000469 | P
#N/A | 00415 | Ventilátor |  | L | 0000000692 | P
#N/A | 00415 | Ventilátor transportní |  | L | 0000000694 | P
#N/A | 00417 | Centrála monitorovací |  | L | 0000000068 | P
#N/A | 00417 | Centrální rozvod medicinálních plynů |  | L | 0000000069 | P
#N/A | 00417 | Dávkovač injekční (stříkačkový) |  | L | 0000000098 | P
#N/A | 00417 | Defibrilátor |  | L | 0000000099 | P
#N/A | 00417 | EKG přístroj |  | L | 0000000133 | V
#N/A | 00417 | Lůžko resuscitační |  | L | 0000000312 | P
#N/A | 00417 | Monitor vitálních funkcí (EKG/RES, NIPB, SpO2) |  | L | 0000000376 | P
#N/A | 00417 | Nebulizátor |  | L | 0000000404 | P
#N/A | 00417 | Odsávačka |  | L | 0000000412 | P
#N/A | 00417 | Pumpa enterální |  | L | 0000000468 | P
#N/A | 00417 | Pumpa infuzní |  | L | 0000000469 | P
#N/A | 00417 | Ventilátor |  | L | 0000000692 | P
#N/A | 00417 | Ventilátor transportní |  | L | 0000000694 | P
#N/A | 00420 | Dávkovač injekční (stříkačkový) |  | L | 0000000098 | P
#N/A | 00420 | Defibrilátor |  | L | 0000000099 | P
#N/A | 00420 | EKG přístroj |  | L | 0000000133 | V
#N/A | 00420 | Monitor vitálních funkcí (EKG/RES, NIPB, SpO2) |  | L | 0000000376 | P
#N/A | 00420 | Nebulizátor |  | L | 0000000404 | P
#N/A | 00420 | Odsávačka |  | L | 0000000412 | P
#N/A | 00420 | Pumpa enterální |  | L | 0000000468 | P
#N/A | 00420 | Pumpa infuzní |  | L | 0000000469 | P
#N/A | 00420 | Ventilátor |  | L | 0000000692 | P
#N/A | 00451 | Centrála monitorovací |  | L | 0000000068 | P
#N/A | 00451 | Centrální rozvod medicinálních plynů |  | L | 0000000069 | P
#N/A | 00451 | Dávkovač injekční (stříkačkový) |  | L | 0000000098 | P
#N/A | 00451 | Defibrilátor |  | L | 0000000099 | P
#N/A | 00451 | EKG přístroj |  | L | 0000000133 | V
#N/A | 00451 | Kardiostimulátor jednodutinový externí |  | L | 0000000256 | V
#N/A | 00451 | Lůžko resuscitační |  | L | 0000000313 | P
#N/A | 00451 | Monitor vitálních funkcí (EKG/RES, NIPB, SpO2, IBP, Temp) |  | L | 0000000375 | P
#N/A | 00451 | Přístroj nebo modul pro měření hemodynamiky |  | L | 0000000385 | P
#N/A | 00451 | Nebulizátor |  | L | 0000000404 | P
#N/A | 00451 | Odsávačka |  | L | 0000000412 | P
#N/A | 00451 | Pumpa infuzní |  | L | 0000000469 | P
#N/A | 00451 | Přístroj pro kontinuální metody očišťování krve |  | L | 0000000508 | V
#N/A | 00451 | Přístroj RTG mobilní |  | L | 0000000524 | V
#N/A | 00451 | Ultrasonograf |  | L | 0000000674 | V
#N/A | 00451 | Ventilátor |  | L | 0000000692 | P
#N/A | 00451 | Ventilátor transportní |  | L | 0000000694 | P
#N/A | 00452 | Centrála monitorovací |  | L | 0000000068 | P
#N/A | 00452 | Centrální rozvod medicinálních plynů |  | L | 0000000069 | P
#N/A | 00452 | Dávkovač injekční (stříkačkový) |  | L | 0000000098 | P
#N/A | 00452 | Defibrilátor |  | L | 0000000099 | P
#N/A | 00452 | EKG přístroj |  | L | 0000000133 | V
#N/A | 00452 | Kardiostimulátor jednodutinový externí |  | L | 0000000256 | V
#N/A | 00452 | Lůžko resuscitační |  | L | 0000000313 | P
#N/A | 00452 | Monitor vitálních funkcí (EKG/RES, NIPB, SpO2, IBP, Temp) |  | L | 0000000375 | P
#N/A | 00452 | Přístroj nebo modul pro měření hemodynamiky |  | L | 0000000385 | P
#N/A | 00452 | Nebulizátor |  | L | 0000000404 | P
#N/A | 00452 | Odsávačka |  | L | 0000000412 | P
#N/A | 00452 | Pumpa infuzní |  | L | 0000000469 | P
#N/A | 00452 | Přístroj pro kontinuální metody očišťování krve |  | L | 0000000508 | V
#N/A | 00452 | Přístroj RTG mobilní |  | L | 0000000524 | V
#N/A | 00452 | Ultrasonograf |  | L | 0000000674 | V
#N/A | 00452 | Ventilátor |  | L | 0000000692 | P
#N/A | 00452 | Ventilátor transportní |  | L | 0000000694 | P
#N/A | 00453 | Centrála monitorovací |  | L | 0000000068 | P
#N/A | 00453 | Centrální rozvod medicinálních plynů |  | L | 0000000069 | P
#N/A | 00453 | Dávkovač injekční (stříkačkový) |  | L | 0000000098 | P
#N/A | 00453 | Defibrilátor |  | L | 0000000099 | P
#N/A | 00453 | EKG přístroj |  | L | 0000000133 | V
#N/A | 00453 | Kardiostimulátor jednodutinový externí |  | L | 0000000256 | V
#N/A | 00453 | Lůžko resuscitační |  | L | 0000000313 | P
#N/A | 00453 | Monitor vitálních funkcí (EKG/RES, NIPB, SpO2, IBP, Temp) |  | L | 0000000375 | P
#N/A | 00453 | Přístroj nebo modul pro měření hemodynamiky |  | L | 0000000385 | P
#N/A | 00453 | Nebulizátor |  | L | 0000000404 | P
#N/A | 00453 | Odsávačka |  | L | 0000000412 | P
#N/A | 00453 | Pumpa infuzní |  | L | 0000000469 | P
#N/A | 00453 | Přístroj pro kontinuální metody očišťování krve |  | L | 0000000508 | V
#N/A | 00453 | Přístroj RTG mobilní |  | L | 0000000524 | V
#N/A | 00453 | Ultrasonograf |  | L | 0000000674 | V
#N/A | 00453 | Ventilátor |  | L | 0000000692 | P
#N/A | 00453 | Ventilátor transportní |  | L | 0000000694 | P
#N/A | 00455 | Centrála monitorovací |  | L | 0000000068 | P
#N/A | 00455 | Centrální rozvod medicinálních plynů |  | L | 0000000069 | P
#N/A | 00455 | Dávkovač injekční (stříkačkový) |  | L | 0000000098 | P
#N/A | 00455 | Defibrilátor |  | L | 0000000099 | P
#N/A | 00455 | EKG přístroj |  | L | 0000000133 | V
#N/A | 00455 | Lůžko resuscitační |  | L | 0000000312 | P
#N/A | 00455 | Monitor vitálních funkcí (EKG/RES, NIPB, SpO2) |  | L | 0000000376 | P
#N/A | 00455 | Nebulizátor |  | L | 0000000404 | P
#N/A | 00455 | Pumpa infuzní |  | L | 0000000469 | P
#N/A | 00455 | Přístroj RTG mobilní |  | L | 0000000524 | V
#N/A | 00455 | Ventilátor transportní |  | L | 0000000694 | P
#N/A | 00457 | Dávkovač injekční (stříkačkový) |  | L | 0000000098 | P
#N/A | 00457 | Defibrilátor |  | L | 0000000099 | P
#N/A | 00457 | EKG přístroj |  | L | 0000000133 | V
#N/A | 00457 | Monitor vitálních funkcí (EKG/RES, NIPB, SpO2) |  | L | 0000000376 | P
#N/A | 00457 | Pumpa infuzní |  | L | 0000000469 | P
#N/A | 00458 | Dávkovač injekční (stříkačkový) |  | L | 0000000098 | P
#N/A | 00458 | Defibrilátor |  | L | 0000000099 | P
#N/A | 00458 | EKG přístroj |  | L | 0000000133 | V
#N/A | 00458 | Monitor vitálních funkcí (EKG/RES, NIPB, SpO2) |  | L | 0000000376 | P
#N/A | 00458 | Pumpa infuzní |  | L | 0000000469 | P
#N/A | 00461 | Centrála monitorovací |  | L | 0000000068 | P
#N/A | 00461 | Centrální rozvod medicinálních plynů |  | L | 0000000069 | P
#N/A | 00461 | Dávkovač injekční (stříkačkový) |  | L | 0000000098 | P
#N/A | 00461 | Defibrilátor s elektrodami pro dětský věk |  | L | 0000000101 | P
#N/A | 00461 | EKG přístroj |  | L | 0000000133 | V
#N/A | 00461 | Lůžko resuscitační |  | L | 0000000312 | P
#N/A | 00461 | Lůžko vyhřívané pro děti do 1 roku |  | L | 0000000314 | P
#N/A | 00461 | Monitor vitálních funkcí (EKG/RES, NIPB, SpO2, IBP, Temp) |  | L | 0000000375 | V
#N/A | 00461 | Nebulizátor |  | L | 0000000404 | P
#N/A | 00461 | Odsávačka |  | L | 0000000412 | P
#N/A | 00461 | Pumpa infuzní (lineární dávkovače) |  | L | 0000000470 | P
#N/A | 00461 | Přístroj anesteziologický |  | L | 0000000476 | P
#N/A | 00461 | Přístroj RTG mobilní |  | L | 0000000524 | V
#N/A | 00461 | Ventilátor pro děti pokrývající všechny věkové sk. |  | L | 0000000693 | P
#N/A | 00461 | Ventilátor transportní |  | L | 0000000694 | P
#N/A | 00462 | Centrála monitorovací |  | L | 0000000068 | P
#N/A | 00462 | Centrální rozvod medicinálních plynů |  | L | 0000000069 | P
#N/A | 00462 | Dávkovač injekční (stříkačkový) |  | L | 0000000098 | P
#N/A | 00462 | Defibrilátor s elektrodami pro dětský věk |  | L | 0000000101 | P
#N/A | 00462 | EKG přístroj |  | L | 0000000133 | V
#N/A | 00462 | Externí kardiostimulátor |  | L | 0000000192 | V
#N/A | 00462 | Jícnový stimulátor |  | L | 0000000240 | P
#N/A | 00462 | Lůžko resuscitační |  | L | 0000000312 | P
#N/A | 00462 | Lůžko vyhřívané pro děti do 1 roku |  | L | 0000000314 | P
#N/A | 00462 | Monitor vitálních funkcí (EKG/RES, NIPB, SpO2, IBP, Temp) |  | L | 0000000375 | V
#N/A | 00462 | Nebulizátor |  | L | 0000000404 | P
#N/A | 00462 | Odsávačka |  | L | 0000000412 | P
#N/A | 00462 | Pumpa infuzní (lineární dávkovače) |  | L | 0000000470 | P
#N/A | 00462 | Přístroj anesteziologický |  | L | 0000000476 | P
#N/A | 00462 | Přístroj RTG mobilní |  | L | 0000000524 | V
#N/A | 00462 | Ultrasonograf |  | L | 0000000674 | V
#N/A | 00462 | Ventilátor pro děti pokrývající všechny věkové sk. |  | L | 0000000693 | P
#N/A | 00462 | Ventilátor transportní |  | L | 0000000694 | P
#N/A | 00465 | Centrální rozvod medicinálních plynů |  | L | 0000000069 | P
#N/A | 00465 | Dávkovač injekční (stříkačkový) |  | L | 0000000098 | P
#N/A | 00465 | Defibrilátor s elektrodami pro dětský věk |  | L | 0000000101 | P
#N/A | 00465 | EKG přístroj |  | L | 0000000133 | V
#N/A | 00465 | Lůžko resuscitační |  | L | 0000000312 | P
#N/A | 00465 | Lůžko vyhřívané pro děti do 1 roku |  | L | 0000000314 | P
#N/A | 00465 | Monitor vitálních funkcí (EKG/RES, NIPB, SpO2) |  | L | 0000000376 | V
#N/A | 00465 | Nebulizátor |  | L | 0000000404 | P
#N/A | 00465 | Pumpa infuzní (lineární dávkovače) |  | L | 0000000470 | P
#N/A | 00465 | Přístroj RTG mobilní |  | L | 0000000524 | V
#N/A | 00465 | Ventilátor pro děti pokrývající všechny věkové sk. |  | L | 0000000693 | P
#N/A | 00468 | Dávkovač injekční (stříkačkový) |  | L | 0000000098 | P
#N/A | 00468 | Defibrilátor s elektrodami pro dětský věk |  | L | 0000000101 | P
#N/A | 00468 | EKG přístroj |  | L | 0000000133 | P
#N/A | 00468 | Monitor vitálních funkcí (EKG/RES, NIPB, SpO2) |  | L | 0000000376 | V
#N/A | 00468 | Nebulizátor |  | L | 0000000404 | P
#N/A | 00468 | Pumpa infuzní |  | L | 0000000469 | P
#N/A | 00471 | Analyzátor krevních plynů |  |  | 0000000031 | V
#N/A | 00471 | Dávkovač injekční (stříkačkový) |  | L | 0000000098 | P
#N/A | 00471 | EKG přístroj |  | L | 0000000133 | V
#N/A | 00471 | Fototerapie |  | L | 0000000208 | P
#N/A | 00471 | Inkubátor SC |  | L | 0000000231 | P
#N/A | 00471 | Monitor vitálních funkcí (EKG/RES, NIPB, SpO2) |  | L | 0000000376 | P
#N/A | 00471 | Přístroj dechový CPAP |  | L | 0000000483 | P
#N/A | 00471 | Přístroj RTG mobilní |  | L | 0000000524 | V
#N/A | 00471 | Ventilátor |  | L | 0000000692 | P
#N/A | 00471 | Sonograf mobilní |  | L | 0000000804 | V
#N/A | 00471 | Transportní inkubátor s přístrojem pro UPV |  | L | 0000000805 | V
#N/A | 00471 | Vybavení pro terapii selektivní plicní vasodilatace |  | L | 0000000806 | P
#N/A | 00472 | Analyzátor krevních plynů |  |  | 0000000031 | V
#N/A | 00472 | Dávkovač injekční (stříkačkový) |  | L | 0000000098 | P
#N/A | 00472 | EKG přístroj |  | L | 0000000133 | V
#N/A | 00472 | Fototerapie |  | L | 0000000208 | P
#N/A | 00472 | Inkubátor SC |  | L | 0000000231 | P
#N/A | 00472 | Monitor vitálních funkcí (EKG/RES, NIPB, SpO2) |  | L | 0000000376 | P
#N/A | 00472 | Přístroj dechový CPAP |  | L | 0000000483 | P
#N/A | 00472 | Přístroj RTG mobilní |  | L | 0000000524 | V
#N/A | 00472 | Ventilátor |  | L | 0000000692 | P
#N/A | 00472 | Sonograf mobilní |  | L | 0000000804 | V
#N/A | 00472 | Transportní inkubátor s přístrojem pro UPV |  | L | 0000000805 | V
#N/A | 00472 | Vybavení pro terapii selektivní plicní vasodilatace |  | L | 0000000806 | P
#N/A | 00475 | EKG přístroj |  | L | 0000000133 | P
#N/A | 00475 | Fototerapie |  | L | 0000000208 | P
#N/A | 00475 | Inkubátor SC |  | L | 0000000231 | P
#N/A | 00475 | Monitor vitálních funkcí (EKG/RES, NIPB, SpO2) |  | L | 0000000376 | P
#N/A | 00475 | Pumpa infuzní |  | L | 0000000469 | P
#N/A | 00475 | Přístroj dechový CPAP |  | L | 0000000483 | P
#N/A | 00475 | Přístroj RTG mobilní |  | L | 0000000524 | V
#N/A | 00475 | Ventilátor |  | L | 0000000692 | P
#N/A | 00475 | Sonograf mobilní |  | L | 0000000804 | V
#N/A | 00478 | Fototerapie |  | L | 0000000208 | P
#N/A | 00478 | Inkubátor SC |  | L | 0000000231 | P
#N/A | 00478 | Monitor vitálních funkcí (EKG/RES, NIPB, SpO2) |  | L | 0000000376 | P
#N/A | 00478 | Pumpa infuzní |  | L | 0000000469 | P
#N/A | 00478 | Přístroj dechový CPAP |  | L | 0000000483 | P
#N/A | 00480 | Dávkovač injekční (stříkačkový) |  | L | 0000000098 | P
#N/A | 00480 | Lůžko porodnické |  | L | 0000000311 | P
#N/A | 00480 | Monitor EKG |  | L | 0000000370 | P
#N/A | 00480 | Monitor KTG |  | L | 0000000384 | P
#N/A | 00480 | Odsávačka |  | L | 0000000412 | P
#N/A | 00480 | Pumpa infuzní |  | L | 0000000469 | P
#N/A | 00480 | Přístroj ultrazvukový |  | L | 0000000525 | V
#N/A | 00482 | Dávkovač injekční (stříkačkový) |  | L | 0000000098 | P
#N/A | 00482 | Lůžko porodnické |  | L | 0000000311 | P
#N/A | 00482 | Monitor EKG |  | L | 0000000370 | P
#N/A | 00482 | Monitor KTG |  | L | 0000000384 | P
#N/A | 00482 | Odsávačka |  | L | 0000000412 | P
#N/A | 00482 | Pumpa infuzní |  | L | 0000000469 | P
#N/A | 00482 | Přístroj ultrazvukový |  | L | 0000000525 | V
#N/A | 00515 | Centrála monitorovací |  | L | 0000000068 | P
#N/A | 00515 | Centrální rozvod medicinálních plynů |  | L | 0000000069 | P
#N/A | 00515 | Dávkovač injekční (stříkačkový) |  | L | 0000000098 | P
#N/A | 00515 | Defibrilátor |  | L | 0000000099 | P
#N/A | 00515 | EKG přístroj |  | L | 0000000133 | V
#N/A | 00515 | Lůžko resuscitační |  | L | 0000000312 | P
#N/A | 00515 | Monitor vitálních funkcí (EKG/RES, NIPB, SpO2) |  | L | 0000000376 | P
#N/A | 00515 | Nebulizátor |  | L | 0000000404 | P
#N/A | 00515 | Odsávačka |  | L | 0000000412 | P
#N/A | 00515 | Pumpa enterální |  | L | 0000000468 | P
#N/A | 00515 | Pumpa infuzní |  | L | 0000000469 | P
#N/A | 00515 | Ventilátor |  | L | 0000000692 | P
#N/A | 00515 | Ventilátor transportní |  | L | 0000000694 | P
#N/A | 00517 | Centrála monitorovací |  | L | 0000000068 | P
#N/A | 00517 | Centrální rozvod medicinálních plynů |  | L | 0000000069 | P
#N/A | 00517 | Dávkovač injekční (stříkačkový) |  | L | 0000000098 | P
#N/A | 00517 | Defibrilátor |  | L | 0000000099 | P
#N/A | 00517 | EKG přístroj |  | L | 0000000133 | V
#N/A | 00517 | Lůžko resuscitační |  | L | 0000000312 | P
#N/A | 00517 | Monitor vitálních funkcí (EKG/RES, NIPB, SpO2) |  | L | 0000000376 | P
#N/A | 00517 | Nebulizátor |  | L | 0000000404 | P
#N/A | 00517 | Odsávačka |  | L | 0000000412 | P
#N/A | 00517 | Pumpa enterální |  | L | 0000000468 | P
#N/A | 00517 | Pumpa infuzní |  | L | 0000000469 | P
#N/A | 00517 | Ventilátor |  | L | 0000000692 | P
#N/A | 00517 | Ventilátor transportní |  | L | 0000000694 | P
#N/A | 00520 | Dávkovač injekční (stříkačkový) |  | L | 0000000098 | P
#N/A | 00520 | Defibrilátor |  | L | 0000000099 | P
#N/A | 00520 | EKG přístroj |  | L | 0000000133 | V
#N/A | 00520 | Monitor vitálních funkcí (EKG/RES, NIPB, SpO2) |  | L | 0000000376 | P
#N/A | 00520 | Nebulizátor |  | L | 0000000404 | P
#N/A | 00520 | Odsávačka |  | L | 0000000412 | P
#N/A | 00520 | Pumpa enterální |  | L | 0000000468 | P
#N/A | 00520 | Pumpa infuzní |  | L | 0000000469 | P
#N/A | 00520 | Ventilátor |  | L | 0000000692 | P
#N/A | 00551 | Centrála monitorovací |  | L | 0000000068 | P
#N/A | 00551 | Centrální rozvod medicinálních plynů |  | L | 0000000069 | P
#N/A | 00551 | Dávkovač injekční (stříkačkový) |  | L | 0000000098 | P
#N/A | 00551 | Defibrilátor |  | L | 0000000099 | P
#N/A | 00551 | EKG přístroj |  | L | 0000000133 | V
#N/A | 00551 | Kardiostimulátor jednodutinový externí |  | L | 0000000256 | V
#N/A | 00551 | Lůžko resuscitační |  | L | 0000000313 | P
#N/A | 00551 | Monitor vitálních funkcí (EKG/RES, NIPB, SpO2, IBP, Temp) |  | L | 0000000375 | P
#N/A | 00551 | Přístroj nebo modul pro měření hemodynamiky |  | L | 0000000385 | P
#N/A | 00551 | Nebulizátor |  | L | 0000000404 | P
#N/A | 00551 | Odsávačka |  | L | 0000000412 | P
#N/A | 00551 | Pumpa infuzní |  | L | 0000000469 | P
#N/A | 00551 | Přístroj pro kontinuální metody očišťování krve |  | L | 0000000508 | V
#N/A | 00551 | Přístroj RTG mobilní |  | L | 0000000524 | V
#N/A | 00551 | Ultrasonograf |  | L | 0000000674 | V
#N/A | 00551 | Ventilátor |  | L | 0000000692 | P
#N/A | 00551 | Ventilátor transportní |  | L | 0000000694 | P
#N/A | 00552 | Centrála monitorovací |  | L | 0000000068 | P
#N/A | 00552 | Centrální rozvod medicinálních plynů |  | L | 0000000069 | P
#N/A | 00552 | Dávkovač injekční (stříkačkový) |  | L | 0000000098 | P
#N/A | 00552 | Defibrilátor |  | L | 0000000099 | P
#N/A | 00552 | EKG přístroj |  | L | 0000000133 | V
#N/A | 00552 | Kardiostimulátor jednodutinový externí |  | L | 0000000256 | V
#N/A | 00552 | Lůžko resuscitační |  | L | 0000000313 | P
#N/A | 00552 | Monitor vitálních funkcí (EKG/RES, NIPB, SpO2, IBP, Temp) |  | L | 0000000375 | P
#N/A | 00552 | Přístroj nebo modul pro měření hemodynamiky |  | L | 0000000385 | P
#N/A | 00552 | Nebulizátor |  | L | 0000000404 | P
#N/A | 00552 | Odsávačka |  | L | 0000000412 | P
#N/A | 00552 | Pumpa infuzní |  | L | 0000000469 | P
#N/A | 00552 | Přístroj pro kontinuální metody očišťování krve |  | L | 0000000508 | V
#N/A | 00552 | Přístroj RTG mobilní |  | L | 0000000524 | V
#N/A | 00552 | Ultrasonograf |  | L | 0000000674 | V
#N/A | 00552 | Ventilátor |  | L | 0000000692 | P
#N/A | 00552 | Ventilátor transportní |  | L | 0000000694 | P
#N/A | 00553 | Centrála monitorovací |  | L | 0000000068 | P
#N/A | 00553 | Centrální rozvod medicinálních plynů |  | L | 0000000069 | P
#N/A | 00553 | Dávkovač injekční (stříkačkový) |  | L | 0000000098 | P
#N/A | 00553 | Defibrilátor |  | L | 0000000099 | P
#N/A | 00553 | EKG přístroj |  | L | 0000000133 | V
#N/A | 00553 | Kardiostimulátor jednodutinový externí |  | L | 0000000256 | V
#N/A | 00553 | Lůžko resuscitační |  | L | 0000000313 | P
#N/A | 00553 | Monitor vitálních funkcí (EKG/RES, NIPB, SpO2, IBP, Temp) |  | L | 0000000375 | P
#N/A | 00553 | Přístroj nebo modul pro měření hemodynamiky |  | L | 0000000385 | P
#N/A | 00553 | Nebulizátor |  | L | 0000000404 | P
#N/A | 00553 | Odsávačka |  | L | 0000000412 | P
#N/A | 00553 | Pumpa infuzní |  | L | 0000000469 | P
#N/A | 00553 | Přístroj pro kontinuální metody očišťování krve |  | L | 0000000508 | V
#N/A | 00553 | Přístroj RTG mobilní |  | L | 0000000524 | V
#N/A | 00553 | Ultrasonograf |  | L | 0000000674 | V
#N/A | 00553 | Ventilátor |  | L | 0000000692 | P
#N/A | 00553 | Ventilátor transportní |  | L | 0000000694 | P
#N/A | 00555 | Centrála monitorovací |  | L | 0000000068 | P
#N/A | 00555 | Centrální rozvod medicinálních plynů |  | L | 0000000069 | P
#N/A | 00555 | Dávkovač injekční (stříkačkový) |  | L | 0000000098 | P
#N/A | 00555 | Defibrilátor |  | L | 0000000099 | P
#N/A | 00555 | EKG přístroj |  | L | 0000000133 | V
#N/A | 00555 | Lůžko resuscitační |  | L | 0000000312 | P
#N/A | 00555 | Monitor vitálních funkcí (EKG/RES, NIPB, SpO2) |  | L | 0000000376 | P
#N/A | 00555 | Nebulizátor |  | L | 0000000404 | P
#N/A | 00555 | Pumpa infuzní |  | L | 0000000469 | P
#N/A | 00555 | Přístroj RTG mobilní |  | L | 0000000524 | V
#N/A | 00555 | Ventilátor transportní |  | L | 0000000694 | P
#N/A | 00557 | Dávkovač injekční (stříkačkový) |  | L | 0000000098 | P
#N/A | 00557 | Defibrilátor |  | L | 0000000099 | P
#N/A | 00557 | EKG přístroj |  | L | 0000000133 | V
#N/A | 00557 | Monitor vitálních funkcí (EKG/RES, NIPB, SpO2) |  | L | 0000000376 | P
#N/A | 00557 | Pumpa infuzní |  | L | 0000000469 | P
#N/A | 00558 | Dávkovač injekční (stříkačkový) |  | L | 0000000098 | P
#N/A | 00558 | Defibrilátor |  | L | 0000000099 | P
#N/A | 00558 | EKG přístroj |  | L | 0000000133 | V
#N/A | 00558 | Monitor vitálních funkcí (EKG/RES, NIPB, SpO2) |  | L | 0000000376 | P
#N/A | 00558 | Pumpa infuzní |  | L | 0000000469 | P
#N/A | 00561 | Centrála monitorovací |  | L | 0000000068 | P
#N/A | 00561 | Centrální rozvod medicinálních plynů |  | L | 0000000069 | P
#N/A | 00561 | Dávkovač injekční (stříkačkový) |  | L | 0000000098 | P
#N/A | 00561 | Defibrilátor s elektrodami pro dětský věk |  | L | 0000000101 | P
#N/A | 00561 | EKG přístroj |  | L | 0000000133 | V
#N/A | 00561 | Lůžko resuscitační |  | L | 0000000312 | P
#N/A | 00561 | Lůžko vyhřívané pro děti do 1 roku |  | L | 0000000314 | P
#N/A | 00561 | Monitor vitálních funkcí (EKG/RES, NIPB, SpO2, IBP, Temp) |  | L | 0000000375 | V
#N/A | 00561 | Nebulizátor |  | L | 0000000404 | P
#N/A | 00561 | Odsávačka |  | L | 0000000412 | P
#N/A | 00561 | Pumpa infuzní (lineární dávkovače) |  | L | 0000000470 | P
#N/A | 00561 | Přístroj anesteziologický |  | L | 0000000476 | P
#N/A | 00561 | Přístroj RTG mobilní |  | L | 0000000524 | V
#N/A | 00561 | Ventilátor pro děti pokrývající všechny věkové sk. |  | L | 0000000693 | P
#N/A | 00561 | Ventilátor transportní |  | L | 0000000694 | P
#N/A | 00562 | Centrála monitorovací |  | L | 0000000068 | P
#N/A | 00562 | Centrální rozvod medicinálních plynů |  | L | 0000000069 | P
#N/A | 00562 | Dávkovač injekční (stříkačkový) |  | L | 0000000098 | P
#N/A | 00562 | Defibrilátor s elektrodami pro dětský věk |  | L | 0000000101 | P
#N/A | 00562 | EKG přístroj |  | L | 0000000133 | V
#N/A | 00562 | Externí kardiostimulátor |  | L | 0000000192 | V
#N/A | 00562 | Jícnový stimulátor |  | L | 0000000240 | P
#N/A | 00562 | Lůžko resuscitační |  | L | 0000000312 | P
#N/A | 00562 | Lůžko vyhřívané pro děti do 1 roku |  | L | 0000000314 | P
#N/A | 00562 | Monitor vitálních funkcí (EKG/RES, NIPB, SpO2, IBP, Temp) |  | L | 0000000375 | V
#N/A | 00562 | Nebulizátor |  | L | 0000000404 | P
#N/A | 00562 | Odsávačka |  | L | 0000000412 | P
#N/A | 00562 | Pumpa infuzní (lineární dávkovače) |  | L | 0000000470 | P
#N/A | 00562 | Přístroj anesteziologický |  | L | 0000000476 | P
#N/A | 00562 | Přístroj RTG mobilní |  | L | 0000000524 | V
#N/A | 00562 | Ultrasonograf |  | L | 0000000674 | V
#N/A | 00562 | Ventilátor pro děti pokrývající všechny věkové sk. |  | L | 0000000693 | P
#N/A | 00562 | Ventilátor transportní |  | L | 0000000694 | P
#N/A | 00565 | Centrální rozvod medicinálních plynů |  | L | 0000000069 | P
#N/A | 00565 | Dávkovač injekční (stříkačkový) |  | L | 0000000098 | P
#N/A | 00565 | Defibrilátor s elektrodami pro dětský věk |  | L | 0000000101 | P
#N/A | 00565 | EKG přístroj |  | L | 0000000133 | V
#N/A | 00565 | Lůžko resuscitační |  | L | 0000000312 | P
#N/A | 00565 | Lůžko vyhřívané pro děti do 1 roku |  | L | 0000000314 | P
#N/A | 00565 | Monitor vitálních funkcí (EKG/RES, NIPB, SpO2) |  | L | 0000000376 | V
#N/A | 00565 | Nebulizátor |  | L | 0000000404 | P
#N/A | 00565 | Pumpa infuzní (lineární dávkovače) |  | L | 0000000470 | P
#N/A | 00565 | Přístroj RTG mobilní |  | L | 0000000524 | V
#N/A | 00565 | Ventilátor pro děti pokrývající všechny věkové sk. |  | L | 0000000693 | P
#N/A | 00568 | Dávkovač injekční (stříkačkový) |  | L | 0000000098 | P
#N/A | 00568 | Defibrilátor s elektrodami pro dětský věk |  | L | 0000000101 | P
#N/A | 00568 | EKG přístroj |  | L | 0000000133 | P
#N/A | 00568 | Monitor vitálních funkcí (EKG/RES, NIPB, SpO2) |  | L | 0000000376 | V
#N/A | 00568 | Nebulizátor |  | L | 0000000404 | P
#N/A | 00568 | Pumpa infuzní |  | L | 0000000469 | P
#N/A | 00571 | Analyzátor krevních plynů |  |  | 0000000031 | V
#N/A | 00571 | Dávkovač injekční (stříkačkový) |  | L | 0000000098 | P
#N/A | 00571 | EKG přístroj |  | L | 0000000133 | V
#N/A | 00571 | Fototerapie |  | L | 0000000208 | P
#N/A | 00571 | Inkubátor SC |  | L | 0000000231 | P
#N/A | 00571 | Monitor vitálních funkcí (EKG/RES, NIPB, SpO2) |  | L | 0000000376 | P
#N/A | 00571 | Přístroj dechový CPAP |  | L | 0000000483 | P
#N/A | 00571 | Přístroj RTG mobilní |  | L | 0000000524 | V
#N/A | 00571 | Ventilátor |  | L | 0000000692 | P
#N/A | 00571 | Sonograf mobilní |  | L | 0000000804 | V
#N/A | 00571 | Transportní inkubátor s přístrojem pro UPV |  | L | 0000000805 | V
#N/A | 00571 | Vybavení pro terapii selektivní plicní vasodilatace |  | L | 0000000806 | P
#N/A | 00572 | Analyzátor krevních plynů |  |  | 0000000031 | V
#N/A | 00572 | Dávkovač injekční (stříkačkový) |  | L | 0000000098 | P
#N/A | 00572 | EKG přístroj |  | L | 0000000133 | V
#N/A | 00572 | Fototerapie |  | L | 0000000208 | P
#N/A | 00572 | Inkubátor SC |  | L | 0000000231 | P
#N/A | 00572 | Monitor vitálních funkcí (EKG/RES, NIPB, SpO2) |  | L | 0000000376 | P
#N/A | 00572 | Přístroj dechový CPAP |  | L | 0000000483 | P
#N/A | 00572 | Přístroj RTG mobilní |  | L | 0000000524 | V
#N/A | 00572 | Ventilátor |  | L | 0000000692 | P
#N/A | 00572 | Sonograf mobilní |  | L | 0000000804 | V
#N/A | 00572 | Transportní inkubátor s přístrojem pro UPV |  | L | 0000000805 | V
#N/A | 00572 | Vybavení pro terapii selektivní plicní vasodilatace |  | L | 0000000806 | P
#N/A | 00575 | EKG přístroj |  | L | 0000000133 | P
#N/A | 00575 | Fototerapie |  | L | 0000000208 | P
#N/A | 00575 | Inkubátor SC |  | L | 0000000231 | P
#N/A | 00575 | Monitor vitálních funkcí (EKG/RES, NIPB, SpO2) |  | L | 0000000376 | P
#N/A | 00575 | Pumpa infuzní |  | L | 0000000469 | P
#N/A | 00575 | Přístroj dechový CPAP |  | L | 0000000483 | P
#N/A | 00575 | Přístroj RTG mobilní |  | L | 0000000524 | V
#N/A | 00575 | Ventilátor |  | L | 0000000692 | P
#N/A | 00575 | Sonograf mobilní |  | L | 0000000804 | V
#N/A | 00578 | Fototerapie |  | L | 0000000208 | P
#N/A | 00578 | Inkubátor SC |  | L | 0000000231 | P
#N/A | 00578 | Monitor vitálních funkcí (EKG/RES, NIPB, SpO2) |  | L | 0000000376 | P
#N/A | 00578 | Pumpa infuzní |  | L | 0000000469 | P
#N/A | 00578 | Přístroj dechový CPAP |  | L | 0000000483 | P
#N/A | 00580 | Dávkovač injekční (stříkačkový) |  | L | 0000000098 | P
#N/A | 00580 | Lůžko porodnické |  | L | 0000000311 | P
#N/A | 00580 | Monitor EKG |  | L | 0000000370 | P
#N/A | 00580 | Monitor KTG |  | L | 0000000384 | P
#N/A | 00580 | Odsávačka |  | L | 0000000412 | P
#N/A | 00580 | Pumpa infuzní |  | L | 0000000469 | P
#N/A | 00580 | Přístroj ultrazvukový |  | L | 0000000525 | V
#N/A | 00582 | Dávkovač injekční (stříkačkový) |  | L | 0000000098 | P
#N/A | 00582 | Lůžko porodnické |  | L | 0000000311 | P
#N/A | 00582 | Monitor EKG |  | L | 0000000370 | P
#N/A | 00582 | Monitor KTG |  | L | 0000000384 | P
#N/A | 00582 | Odsávačka |  | L | 0000000412 | P
#N/A | 00582 | Pumpa infuzní |  | L | 0000000469 | P
#N/A | 00582 | Přístroj ultrazvukový |  | L | 0000000525 | V
#N/A | 00615 | Centrála monitorovací |  | L | 0000000068 | P
#N/A | 00615 | Centrální rozvod medicinálních plynů |  | L | 0000000069 | P
#N/A | 00615 | Dávkovač injekční (stříkačkový) |  | L | 0000000098 | P
#N/A | 00615 | Defibrilátor |  | L | 0000000099 | P
#N/A | 00615 | EKG přístroj |  | L | 0000000133 | V
#N/A | 00615 | Lůžko resuscitační |  | L | 0000000312 | P
#N/A | 00615 | Monitor vitálních funkcí (EKG/RES, NIPB, SpO2) |  | L | 0000000376 | P
#N/A | 00615 | Nebulizátor |  | L | 0000000404 | P
#N/A | 00615 | Odsávačka |  | L | 0000000412 | P
#N/A | 00615 | Pumpa enterální |  | L | 0000000468 | P
#N/A | 00615 | Pumpa infuzní |  | L | 0000000469 | P
#N/A | 00615 | Ventilátor |  | L | 0000000692 | P
#N/A | 00615 | Ventilátor transportní |  | L | 0000000694 | P
#N/A | 00617 | Centrála monitorovací |  | L | 0000000068 | P
#N/A | 00617 | Centrální rozvod medicinálních plynů |  | L | 0000000069 | P
#N/A | 00617 | Dávkovač injekční (stříkačkový) |  | L | 0000000098 | P
#N/A | 00617 | Defibrilátor |  | L | 0000000099 | P
#N/A | 00617 | EKG přístroj |  | L | 0000000133 | V
#N/A | 00617 | Lůžko resuscitační |  | L | 0000000312 | P
#N/A | 00617 | Monitor vitálních funkcí (EKG/RES, NIPB, SpO2) |  | L | 0000000376 | P
#N/A | 00617 | Nebulizátor |  | L | 0000000404 | P
#N/A | 00617 | Odsávačka |  | L | 0000000412 | P
#N/A | 00617 | Pumpa enterální |  | L | 0000000468 | P
#N/A | 00617 | Pumpa infuzní |  | L | 0000000469 | P
#N/A | 00617 | Ventilátor |  | L | 0000000692 | P
#N/A | 00617 | Ventilátor transportní |  | L | 0000000694 | P
#N/A | 00620 | Dávkovač injekční (stříkačkový) |  | L | 0000000098 | P
#N/A | 00620 | Defibrilátor |  | L | 0000000099 | P
#N/A | 00620 | EKG přístroj |  | L | 0000000133 | V
#N/A | 00620 | Monitor vitálních funkcí (EKG/RES, NIPB, SpO2) |  | L | 0000000376 | P
#N/A | 00620 | Nebulizátor |  | L | 0000000404 | P
#N/A | 00620 | Odsávačka |  | L | 0000000412 | P
#N/A | 00620 | Pumpa enterální |  | L | 0000000468 | P
#N/A | 00620 | Pumpa infuzní |  | L | 0000000469 | P
#N/A | 00620 | Ventilátor |  | L | 0000000692 | P
#N/A | 00651 | Centrála monitorovací |  | L | 0000000068 | P
#N/A | 00651 | Centrální rozvod medicinálních plynů |  | L | 0000000069 | P
#N/A | 00651 | Dávkovač injekční (stříkačkový) |  | L | 0000000098 | P
#N/A | 00651 | Defibrilátor |  | L | 0000000099 | P
#N/A | 00651 | EKG přístroj |  | L | 0000000133 | V
#N/A | 00651 | Kardiostimulátor jednodutinový externí |  | L | 0000000256 | V
#N/A | 00651 | Lůžko resuscitační |  | L | 0000000313 | P
#N/A | 00651 | Monitor vitálních funkcí (EKG/RES, NIPB, SpO2, IBP, Temp) |  | L | 0000000375 | P
#N/A | 00651 | Přístroj nebo modul pro měření hemodynamiky |  | L | 0000000385 | P
#N/A | 00651 | Nebulizátor |  | L | 0000000404 | P
#N/A | 00651 | Odsávačka |  | L | 0000000412 | P
#N/A | 00651 | Pumpa infuzní |  | L | 0000000469 | P
#N/A | 00651 | Přístroj pro kontinuální metody očišťování krve |  | L | 0000000508 | V
#N/A | 00651 | Přístroj RTG mobilní |  | L | 0000000524 | V
#N/A | 00651 | Ultrasonograf |  | L | 0000000674 | V
#N/A | 00651 | Ventilátor |  | L | 0000000692 | P
#N/A | 00651 | Ventilátor transportní |  | L | 0000000694 | P
#N/A | 00652 | Centrála monitorovací |  | L | 0000000068 | P
#N/A | 00652 | Centrální rozvod medicinálních plynů |  | L | 0000000069 | P
#N/A | 00652 | Dávkovač injekční (stříkačkový) |  | L | 0000000098 | P
#N/A | 00652 | Defibrilátor |  | L | 0000000099 | P
#N/A | 00652 | EKG přístroj |  | L | 0000000133 | V
#N/A | 00652 | Kardiostimulátor jednodutinový externí |  | L | 0000000256 | V
#N/A | 00652 | Lůžko resuscitační |  | L | 0000000313 | P
#N/A | 00652 | Monitor vitálních funkcí (EKG/RES, NIPB, SpO2, IBP, Temp) |  | L | 0000000375 | P
#N/A | 00652 | Přístroj nebo modul pro měření hemodynamiky |  | L | 0000000385 | P
#N/A | 00652 | Nebulizátor |  | L | 0000000404 | P
#N/A | 00652 | Odsávačka |  | L | 0000000412 | P
#N/A | 00652 | Pumpa infuzní |  | L | 0000000469 | P
#N/A | 00652 | Přístroj pro kontinuální metody očišťování krve |  | L | 0000000508 | V
#N/A | 00652 | Přístroj RTG mobilní |  | L | 0000000524 | V
#N/A | 00652 | Ultrasonograf |  | L | 0000000674 | V
#N/A | 00652 | Ventilátor |  | L | 0000000692 | P
#N/A | 00652 | Ventilátor transportní |  | L | 0000000694 | P
#N/A | 00653 | Centrála monitorovací |  | L | 0000000068 | P
#N/A | 00653 | Centrální rozvod medicinálních plynů |  | L | 0000000069 | P
#N/A | 00653 | Dávkovač injekční (stříkačkový) |  | L | 0000000098 | P
#N/A | 00653 | Defibrilátor |  | L | 0000000099 | P
#N/A | 00653 | EKG přístroj |  | L | 0000000133 | V
#N/A | 00653 | Kardiostimulátor jednodutinový externí |  | L | 0000000256 | V
#N/A | 00653 | Lůžko resuscitační |  | L | 0000000313 | P
#N/A | 00653 | Monitor vitálních funkcí (EKG/RES, NIPB, SpO2, IBP, Temp) |  | L | 0000000375 | P
#N/A | 00653 | Přístroj nebo modul pro měření hemodynamiky |  | L | 0000000385 | P
#N/A | 00653 | Nebulizátor |  | L | 0000000404 | P
#N/A | 00653 | Odsávačka |  | L | 0000000412 | P
#N/A | 00653 | Pumpa infuzní |  | L | 0000000469 | P
#N/A | 00653 | Přístroj pro kontinuální metody očišťování krve |  | L | 0000000508 | V
#N/A | 00653 | Přístroj RTG mobilní |  | L | 0000000524 | V
#N/A | 00653 | Ultrasonograf |  | L | 0000000674 | V
#N/A | 00653 | Ventilátor |  | L | 0000000692 | P
#N/A | 00653 | Ventilátor transportní |  | L | 0000000694 | P
#N/A | 00655 | Centrála monitorovací |  | L | 0000000068 | P
#N/A | 00655 | Centrální rozvod medicinálních plynů |  | L | 0000000069 | P
#N/A | 00655 | Dávkovač injekční (stříkačkový) |  | L | 0000000098 | P
#N/A | 00655 | Defibrilátor |  | L | 0000000099 | P
#N/A | 00655 | EKG přístroj |  | L | 0000000133 | V
#N/A | 00655 | Lůžko resuscitační |  | L | 0000000312 | P
#N/A | 00655 | Monitor vitálních funkcí (EKG/RES, NIPB, SpO2) |  | L | 0000000376 | P
#N/A | 00655 | Nebulizátor |  | L | 0000000404 | P
#N/A | 00655 | Pumpa infuzní |  | L | 0000000469 | P
#N/A | 00655 | Přístroj RTG mobilní |  | L | 0000000524 | V
#N/A | 00655 | Ventilátor transportní |  | L | 0000000694 | P
#N/A | 00657 | Dávkovač injekční (stříkačkový) |  | L | 0000000098 | P
#N/A | 00657 | Defibrilátor |  | L | 0000000099 | P
#N/A | 00657 | EKG přístroj |  | L | 0000000133 | V
#N/A | 00657 | Monitor vitálních funkcí (EKG/RES, NIPB, SpO2) |  | L | 0000000376 | P
#N/A | 00657 | Pumpa infuzní |  | L | 0000000469 | P
#N/A | 00658 | Dávkovač injekční (stříkačkový) |  | L | 0000000098 | P
#N/A | 00658 | Defibrilátor |  | L | 0000000099 | P
#N/A | 00658 | EKG přístroj |  | L | 0000000133 | V
#N/A | 00658 | Monitor vitálních funkcí (EKG/RES, NIPB, SpO2) |  | L | 0000000376 | P
#N/A | 00658 | Pumpa infuzní |  | L | 0000000469 | P
#N/A | 00661 | Centrála monitorovací |  | L | 0000000068 | P
#N/A | 00661 | Centrální rozvod medicinálních plynů |  | L | 0000000069 | P
#N/A | 00661 | Dávkovač injekční (stříkačkový) |  | L | 0000000098 | P
#N/A | 00661 | Defibrilátor s elektrodami pro dětský věk |  | L | 0000000101 | P
#N/A | 00661 | EKG přístroj |  | L | 0000000133 | V
#N/A | 00661 | Lůžko resuscitační |  | L | 0000000312 | P
#N/A | 00661 | Lůžko vyhřívané pro děti do 1 roku |  | L | 0000000314 | P
#N/A | 00661 | Monitor vitálních funkcí (EKG/RES, NIPB, SpO2, IBP, Temp) |  | L | 0000000375 | V
#N/A | 00661 | Nebulizátor |  | L | 0000000404 | P
#N/A | 00661 | Odsávačka |  | L | 0000000412 | P
#N/A | 00661 | Pumpa infuzní (lineární dávkovače) |  | L | 0000000470 | P
#N/A | 00661 | Přístroj anesteziologický |  | L | 0000000476 | P
#N/A | 00661 | Přístroj RTG mobilní |  | L | 0000000524 | V
#N/A | 00661 | Ventilátor pro děti pokrývající všechny věkové sk. |  | L | 0000000693 | P
#N/A | 00661 | Ventilátor transportní |  | L | 0000000694 | P
#N/A | 00662 | Centrála monitorovací |  | L | 0000000068 | P
#N/A | 00662 | Centrální rozvod medicinálních plynů |  | L | 0000000069 | P
#N/A | 00662 | Dávkovač injekční (stříkačkový) |  | L | 0000000098 | P
#N/A | 00662 | Defibrilátor s elektrodami pro dětský věk |  | L | 0000000101 | P
#N/A | 00662 | EKG přístroj |  | L | 0000000133 | V
#N/A | 00662 | Externí kardiostimulátor |  | L | 0000000192 | V
#N/A | 00662 | Jícnový stimulátor |  | L | 0000000240 | P
#N/A | 00662 | Lůžko resuscitační |  | L | 0000000312 | P
#N/A | 00662 | Lůžko vyhřívané pro děti do 1 roku |  | L | 0000000314 | P
#N/A | 00662 | Monitor vitálních funkcí (EKG/RES, NIPB, SpO2, IBP, Temp) |  | L | 0000000375 | P
#N/A | 00662 | Nebulizátor |  | L | 0000000404 | P
#N/A | 00662 | Odsávačka |  | L | 0000000412 | P
#N/A | 00662 | Pumpa infuzní (lineární dávkovače) |  | L | 0000000470 | P
#N/A | 00662 | Přístroj anesteziologický |  | L | 0000000476 | P
#N/A | 00662 | Přístroj RTG mobilní |  | L | 0000000524 | V
#N/A | 00662 | Ultrasonograf |  | L | 0000000674 | V
#N/A | 00662 | Ventilátor pro děti pokrývající všechny věkové sk. |  | L | 0000000693 | P
#N/A | 00662 | Ventilátor transportní |  | L | 0000000694 | P
#N/A | 00665 | Centrální rozvod medicinálních plynů |  | L | 0000000069 | P
#N/A | 00665 | Dávkovač injekční (stříkačkový) |  | L | 0000000098 | P
#N/A | 00665 | Defibrilátor s elektrodami pro dětský věk |  | L | 0000000101 | P
#N/A | 00665 | EKG přístroj |  | L | 0000000133 | V
#N/A | 00665 | Lůžko resuscitační |  | L | 0000000312 | P
#N/A | 00665 | Lůžko vyhřívané pro děti do 1 roku |  | L | 0000000314 | P
#N/A | 00665 | Monitor vitálních funkcí (EKG/RES, NIPB, SpO2) |  | L | 0000000376 | V
#N/A | 00665 | Nebulizátor |  | L | 0000000404 | P
#N/A | 00665 | Pumpa infuzní (lineární dávkovače) |  | L | 0000000470 | P
#N/A | 00665 | Přístroj RTG mobilní |  | L | 0000000524 | V
#N/A | 00665 | Ventilátor pro děti pokrývající všechny věkové sk. |  | L | 0000000693 | P
#N/A | 00668 | Dávkovač injekční (stříkačkový) |  | L | 0000000098 | P
#N/A | 00668 | Defibrilátor s elektrodami pro dětský věk |  | L | 0000000101 | P
#N/A | 00668 | EKG přístroj |  | L | 0000000133 | P
#N/A | 00668 | Monitor vitálních funkcí (EKG/RES, NIPB, SpO2) |  | L | 0000000376 | V
#N/A | 00668 | Nebulizátor |  | L | 0000000404 | P
#N/A | 00668 | Pumpa infuzní |  | L | 0000000469 | P
#N/A | 00671 | Analyzátor krevních plynů |  |  | 0000000031 | V
#N/A | 00671 | Dávkovač injekční (stříkačkový) |  | L | 0000000098 | P
#N/A | 00671 | EKG přístroj |  | L | 0000000133 | V
#N/A | 00671 | Fototerapie |  | L | 0000000208 | P
#N/A | 00671 | Inkubátor SC |  | L | 0000000231 | P
#N/A | 00671 | Monitor vitálních funkcí (EKG/RES, NIPB, SpO2) |  | L | 0000000376 | P
#N/A | 00671 | Přístroj dechový CPAP |  | L | 0000000483 | P
#N/A | 00671 | Přístroj RTG mobilní |  | L | 0000000524 | V
#N/A | 00671 | Ventilátor |  | L | 0000000692 | P
#N/A | 00671 | Sonograf mobilní |  | L | 0000000804 | V
#N/A | 00671 | Transportní inkubátor s přístrojem pro UPV |  | L | 0000000805 | V
#N/A | 00671 | Vybavení pro terapii selektivní plicní vasodilatace |  | L | 0000000806 | P
#N/A | 00672 | Analyzátor krevních plynů |  |  | 0000000031 | V
#N/A | 00672 | Dávkovač injekční (stříkačkový) |  | L | 0000000098 | P
#N/A | 00672 | EKG přístroj |  | L | 0000000133 | V
#N/A | 00672 | Fototerapie |  | L | 0000000208 | P
#N/A | 00672 | Inkubátor SC |  | L | 0000000231 | P
#N/A | 00672 | Monitor vitálních funkcí (EKG/RES, NIPB, SpO2) |  | L | 0000000376 | P
#N/A | 00672 | Přístroj dechový CPAP |  | L | 0000000483 | P
#N/A | 00672 | Přístroj RTG mobilní |  | L | 0000000524 | V
#N/A | 00672 | Ventilátor |  | L | 0000000692 | P
#N/A | 00672 | Sonograf mobilní |  | L | 0000000804 | V
#N/A | 00672 | Transportní inkubátor s přístrojem pro UPV |  | L | 0000000805 | V
#N/A | 00672 | Vybavení pro terapii selektivní plicní vasodilatace |  | L | 0000000806 | P
#N/A | 00675 | EKG přístroj |  | L | 0000000133 | P
#N/A | 00675 | Fototerapie |  | L | 0000000208 | P
#N/A | 00675 | Inkubátor SC |  | L | 0000000231 | P
#N/A | 00675 | Monitor vitálních funkcí (EKG/RES, NIPB, SpO2) |  | L | 0000000376 | P
#N/A | 00675 | Pumpa infuzní |  | L | 0000000469 | P
#N/A | 00675 | Přístroj dechový CPAP |  | L | 0000000483 | P
#N/A | 00675 | Přístroj RTG mobilní |  | L | 0000000524 | V
#N/A | 00675 | Ventilátor |  | L | 0000000692 | P
#N/A | 00675 | Sonograf mobilní |  | L | 0000000804 | V
#N/A | 00678 | Fototerapie |  | L | 0000000208 | P
#N/A | 00678 | Inkubátor SC |  | L | 0000000231 | P
#N/A | 00678 | Monitor vitálních funkcí (EKG/RES, NIPB, SpO2) |  | L | 0000000376 | P
#N/A | 00678 | Pumpa infuzní |  | L | 0000000469 | P
#N/A | 00678 | Přístroj dechový CPAP |  | L | 0000000483 | P
#N/A | 00680 | Dávkovač injekční (stříkačkový) |  | L | 0000000098 | P
#N/A | 00680 | Lůžko porodnické |  | L | 0000000311 | P
#N/A | 00680 | Monitor EKG |  | L | 0000000370 | P
#N/A | 00680 | Monitor KTG |  | L | 0000000384 | P
#N/A | 00680 | Odsávačka |  | L | 0000000412 | P
#N/A | 00680 | Pumpa infuzní |  | L | 0000000469 | P
#N/A | 00680 | Přístroj ultrazvukový |  | L | 0000000525 | V
#N/A | 00682 | Dávkovač injekční (stříkačkový) |  | L | 0000000098 | P
#N/A | 00682 | Lůžko porodnické |  | L | 0000000311 | P
#N/A | 00682 | Monitor EKG |  | L | 0000000370 | P
#N/A | 00682 | Monitor KTG |  | L | 0000000384 | P
#N/A | 00682 | Odsávačka |  | L | 0000000412 | P
#N/A | 00682 | Pumpa infuzní |  | L | 0000000469 | P
#N/A | 00682 | Přístroj ultrazvukový |  | L | 0000000525 | V
#N/A | 00715 | Centrála monitorovací |  | L | 0000000068 | P
#N/A | 00715 | Centrální rozvod medicinálních plynů |  | L | 0000000069 | P
#N/A | 00715 | Dávkovač injekční (stříkačkový) |  | L | 0000000098 | P
#N/A | 00715 | Defibrilátor |  | L | 0000000099 | P
#N/A | 00715 | EKG přístroj |  | L | 0000000133 | V
#N/A | 00715 | Lůžko resuscitační |  | L | 0000000312 | P
#N/A | 00715 | Monitor vitálních funkcí (EKG/RES, NIPB, SpO2) |  | L | 0000000376 | P
#N/A | 00715 | Nebulizátor |  | L | 0000000404 | P
#N/A | 00715 | Odsávačka |  | L | 0000000412 | P
#N/A | 00715 | Pumpa enterální |  | L | 0000000468 | P
#N/A | 00715 | Pumpa infuzní |  | L | 0000000469 | P
#N/A | 00715 | Ventilátor |  | L | 0000000692 | P
#N/A | 00715 | Ventilátor transportní |  | L | 0000000694 | P
#N/A | 00717 | Centrála monitorovací |  | L | 0000000068 | P
#N/A | 00717 | Centrální rozvod medicinálních plynů |  | L | 0000000069 | P
#N/A | 00717 | Dávkovač injekční (stříkačkový) |  | L | 0000000098 | P
#N/A | 00717 | Defibrilátor |  | L | 0000000099 | P
#N/A | 00717 | EKG přístroj |  | L | 0000000133 | V
#N/A | 00717 | Lůžko resuscitační |  | L | 0000000312 | P
#N/A | 00717 | Monitor vitálních funkcí (EKG/RES, NIPB, SpO2) |  | L | 0000000376 | P
#N/A | 00717 | Nebulizátor |  | L | 0000000404 | P
#N/A | 00717 | Odsávačka |  | L | 0000000412 | P
#N/A | 00717 | Pumpa enterální |  | L | 0000000468 | P
#N/A | 00717 | Pumpa infuzní |  | L | 0000000469 | P
#N/A | 00717 | Ventilátor |  | L | 0000000692 | P
#N/A | 00717 | Ventilátor transportní |  | L | 0000000694 | P
#N/A | 00720 | Dávkovač injekční (stříkačkový) |  | L | 0000000098 | P
#N/A | 00720 | Defibrilátor |  | L | 0000000099 | P
#N/A | 00720 | EKG přístroj |  | L | 0000000133 | V
#N/A | 00720 | Monitor vitálních funkcí (EKG/RES, NIPB, SpO2) |  | L | 0000000376 | P
#N/A | 00720 | Nebulizátor |  | L | 0000000404 | P
#N/A | 00720 | Odsávačka |  | L | 0000000412 | P
#N/A | 00720 | Pumpa enterální |  | L | 0000000468 | P
#N/A | 00720 | Pumpa infuzní |  | L | 0000000469 | P
#N/A | 00720 | Ventilátor |  | L | 0000000692 | P
#N/A | 01441 | Glukometr |  |  | 0000000214 | V
#N/A | 01443 | Koagulometr POCT |  |  | 0000000267 | V
#N/A | 01445 | Reflektometr na stanovení HbA1c |  |  | 0000000782 | V
#N/A | 02220 | Přístroj pro kvant. stanov. CRP |  |  | 0000000510 | V
#N/A | 02230 | Přístroj pro kvant. stanov. CRP |  |  | 0000000510 | V
#N/A | 06021 | Přístroj ultrazvukový |  | L | 0000000525 | V
#N/A | 06023 | Přístroj ultrazvukový |  | L | 0000000525 | V
#N/A | 06211 | Monitor fetální |  |  | 0000000378 | V
#N/A | 06321 | Vybraný přístroj dle registračního listu |  |  | 0000000703 | V
#N/A | 06510 | Stereoskop |  |  | 0000000640 | V
#N/A | 06511 | Troposkop cena 350 000,- |  |  | 0000000668 | V
#N/A | 06513 | Troposkop cena 350 000,- |  |  | 0000000668 | V
#N/A | 06517 | Troposkop cena 350 000,- |  |  | 0000000668 | V
#N/A | 06521 | Euthyskop |  |  | 0000000191 | V
#N/A | 06635 | EKG přístroj 3-6 kanálový |  |  | 0000000138 | V
#N/A | 06635 | Vybraný přístroj dle registračního listu |  |  | 0000000703 | V
#N/A | 06713 | Defibrilátor s monitorem |  |  | 0000000102 | V
#N/A | 06713 | Laryngoskop |  |  | 0000000299 | V
#N/A | 06713 | Přístroj dýchací automatický |  |  | 0000000485 | V
#N/A | 06720 | Monitor vitálních funkcí (EKG/RES, NIPB, SpO2) |  | L | 0000000376 | P
#N/A | 09125 | Oxymetr pulzní |  |  | 0000000429 | V
#N/A | 09127 | EKG přístroj 3-6 kanálový |  |  | 0000000138 | V
#N/A | 09135 | Sonograf cena 1 mil. Kč | UZ systém pro všeobecné použití, B-mod, 2D zobrazení | L | 0000000600 | V
#N/A | 09137 | Sonograf cena 1 mil. Kč | UZ systém pro všeobecné použití, B-mod, 2D zobrazení | L | 0000000600 | V
#N/A | 09139 | Sonograf cena 1 mil. Kč | UZ systém pro všeobecné použití, B-mod, 2D zobrazení | L | 0000000600 | V
#N/A | 09141 | Sonograf Doppler bez zobrazení B-modem |  |  | 0000000592 | V
#N/A | 10101 | Přístroj anesteziologický s monitorací | Přístroj anesteziologický s monitorací | L | 0000000477 | V
#N/A | 10102 | Přístroj anesteziologický s monitorací | Přístroj anesteziologický s monitorací | L | 0000000477 | V
#N/A | 10103 | Přístroj anesteziologický s monitorací | Přístroj anesteziologický s monitorací | L | 0000000477 | V
#N/A | 10104 | Přístroj anesteziologický s monitorací | Přístroj anesteziologický s monitorací | L | 0000000477 | V
#N/A | 10105 | Přístroj anesteziologický s monitorací | Přístroj anesteziologický s monitorací | L | 0000000477 | V
#N/A | 10106 | Přístroj anesteziologický s monitorací | Přístroj anesteziologický s monitorací | L | 0000000477 | V
#N/A | 10107 | Přístroj anesteziologický s monitorací | Přístroj anesteziologický s monitorací | L | 0000000477 | V
#N/A | 10108 | Přístroj anesteziologický s monitorací | Přístroj anesteziologický s monitorací | L | 0000000477 | V
#N/A | 10109 | Přístroj anesteziologický s monitorací | Přístroj anesteziologický s monitorací | L | 0000000477 | V
#N/A | 10109 | Rektoskop operační (včetně istrumentaria) |  |  | 0000000542 | V
#N/A | 10110 | Přístroj anesteziologický s monitorací | Přístroj anesteziologický s monitorací | L | 0000000477 | V
#N/A | 10111 | Přístroj anesteziologický s monitorací | Přístroj anesteziologický s monitorací | L | 0000000477 | V
#N/A | 10112 | Přístroj anesteziologický s monitorací | Přístroj anesteziologický s monitorací | L | 0000000477 | V
#N/A | 10113 | Přístroj anesteziologický s monitorací | Přístroj anesteziologický s monitorací | L | 0000000477 | V
#N/A | 10114 | Přístroj anesteziologický s monitorací | Přístroj anesteziologický s monitorací | L | 0000000477 | V
#N/A | 10115 | Přístroj anesteziologický s monitorací | Přístroj anesteziologický s monitorací | L | 0000000477 | V
#N/A | 10116 | Přístroj anesteziologický s monitorací | Přístroj anesteziologický s monitorací | L | 0000000477 | V
#N/A | 10117 | Přístroj anesteziologický s monitorací | Přístroj anesteziologický s monitorací | L | 0000000477 | V
#N/A | 10118 | Přístroj anesteziologický s monitorací | Přístroj anesteziologický s monitorací | L | 0000000477 | V
#N/A | 10119 | Přístroj anesteziologický s monitorací | Přístroj anesteziologický s monitorací | L | 0000000477 | V
#N/A | 10120 | Přístroj anesteziologický s monitorací | Přístroj anesteziologický s monitorací | L | 0000000477 | V
#N/A | 10121 | Přístroj anesteziologický s monitorací | Přístroj anesteziologický s monitorací | L | 0000000477 | V
#N/A | 10123 | Přístroj anesteziologický s monitorací | Přístroj anesteziologický s monitorací | L | 0000000477 | V
#N/A | 10124 | Přístroj anesteziologický s monitorací | Přístroj anesteziologický s monitorací | L | 0000000477 | V
#N/A | 10125 | Přístroj anesteziologický s monitorací | Přístroj anesteziologický s monitorací | L | 0000000477 | V
#N/A | 10127 | Přístroj anesteziologický s monitorací | Přístroj anesteziologický s monitorací | L | 0000000477 | V
#N/A | 10128 | Přístroj anesteziologický s monitorací | Přístroj anesteziologický s monitorací | L | 0000000477 | V
#N/A | 10132 | Přístroj anesteziologický s monitorací | Přístroj anesteziologický s monitorací | L | 0000000477 | V
#N/A | 10133 | Přístroj anesteziologický s monitorací | Přístroj anesteziologický s monitorací | L | 0000000477 | V
#N/A | 10134 | Přístroj anesteziologický s monitorací | Přístroj anesteziologický s monitorací | L | 0000000477 | V
#N/A | 10135 | Přístroj anesteziologický s monitorací | Přístroj anesteziologický s monitorací | L | 0000000477 | V
#N/A | 10136 | Přístroj anesteziologický s monitorací | Přístroj anesteziologický s monitorací | L | 0000000477 | V
#N/A | 10137 | Přístroj anesteziologický s monitorací | Přístroj anesteziologický s monitorací | L | 0000000477 | V
#N/A | 10138 | Přístroj anesteziologický s monitorací | Přístroj anesteziologický s monitorací | L | 0000000477 | V
#N/A | 10139 | Přístroj anesteziologický s monitorací | Přístroj anesteziologický s monitorací | L | 0000000477 | V
#N/A | 10140 | Přístroj anesteziologický s monitorací | Přístroj anesteziologický s monitorací | L | 0000000477 | V
#N/A | 10143 | Přístroj anesteziologický s monitorací | Přístroj anesteziologický s monitorací | L | 0000000477 | V
#N/A | 10144 | Přístroj anesteziologický s monitorací | Přístroj anesteziologický s monitorací | L | 0000000477 | V
#N/A | 10145 | Přístroj anesteziologický s monitorací | Přístroj anesteziologický s monitorací | L | 0000000477 | V
#N/A | 10146 | Přístroj anesteziologický s monitorací | Přístroj anesteziologický s monitorací | L | 0000000477 | V
#N/A | 10148 | Přístroj anesteziologický s monitorací | Přístroj anesteziologický s monitorací | L | 0000000477 | V
#N/A | 10149 | Přístroj anesteziologický s monitorací | Přístroj anesteziologický s monitorací | L | 0000000477 | V
#N/A | 10150 | Přístroj anesteziologický s monitorací | Přístroj anesteziologický s monitorací | L | 0000000477 | V
#N/A | 10153 | Motorsystem ELAN cena 0,25 mil. Kč |  |  | 0000000392 | V
#N/A | 10154 | Motorsystem ELAN cena 0,25 mil. Kč |  |  | 0000000392 | V
#N/A | 10154 | Přístroj anesteziologický s monitorací | Přístroj anesteziologický s monitorací | L | 0000000477 | V
#N/A | 10157 | Přístroj anesteziologický s monitorací | Přístroj anesteziologický s monitorací | L | 0000000477 | V
#N/A | 10159 | Přístroj anesteziologický s monitorací | Přístroj anesteziologický s monitorací | L | 0000000477 | V
#N/A | 10160 | Přístroj anesteziologický s monitorací | Přístroj anesteziologický s monitorací | L | 0000000477 | V
#N/A | 10161 | Motorsystem ELAN cena 0,25 mil. Kč |  |  | 0000000392 | V
#N/A | 10161 | Přístroj anesteziologický s monitorací | Přístroj anesteziologický s monitorací | L | 0000000477 | V
#N/A | 10162 | Přístroj anesteziologický s monitorací | Přístroj anesteziologický s monitorací | L | 0000000477 | V
#N/A | 10163 | Přístroj anesteziologický s monitorací | Přístroj anesteziologický s monitorací | L | 0000000477 | V
#N/A | 10164 | Přístroj anesteziologický s monitorací | Přístroj anesteziologický s monitorací | L | 0000000477 | V
#N/A | 10165 | Přístroj anesteziologický s monitorací | Přístroj anesteziologický s monitorací | L | 0000000477 | V
#N/A | 10166 | Přístroj anesteziologický s monitorací | Přístroj anesteziologický s monitorací | L | 0000000477 | V
#N/A | 10167 | Motorsystem ELAN cena 0,25 mil. Kč |  |  | 0000000392 | V
#N/A | 10168 | Přístroj anesteziologický s monitorací | Přístroj anesteziologický s monitorací | L | 0000000477 | V
#N/A | 10169 | Motorsystem ELAN cena 0,25 mil. Kč |  |  | 0000000392 | V
#N/A | 10169 | Přístroj anesteziologický s monitorací | Přístroj anesteziologický s monitorací | L | 0000000477 | V
#N/A | 10170 | Přístroj anesteziologický s monitorací | Přístroj anesteziologický s monitorací | L | 0000000477 | V
#N/A | 10171 | Motorsystem ELAN cena 0,25 mil. Kč |  |  | 0000000392 | V
#N/A | 10171 | Přístroj anesteziologický s monitorací | Přístroj anesteziologický s monitorací | L | 0000000477 | V
#N/A | 10172 | Přístroj anesteziologický s monitorací | Přístroj anesteziologický s monitorací | L | 0000000477 | V
#N/A | 10173 | Přístroj anesteziologický s monitorací | Přístroj anesteziologický s monitorací | L | 0000000477 | V
#N/A | 10174 | Přístroj anesteziologický s monitorací | Přístroj anesteziologický s monitorací | L | 0000000477 | V
#N/A | 10175 | Přístroj anesteziologický s monitorací | Přístroj anesteziologický s monitorací | L | 0000000477 | V
#N/A | 10176 | Přístroj anesteziologický s monitorací | Přístroj anesteziologický s monitorací | L | 0000000477 | V
#N/A | 10177 | Přístroj anesteziologický s monitorací | Přístroj anesteziologický s monitorací | L | 0000000477 | V
#N/A | 10178 | Přístroj anesteziologický s monitorací | Přístroj anesteziologický s monitorací | L | 0000000477 | V
#N/A | 10179 | Přístroj anesteziologický s monitorací | Přístroj anesteziologický s monitorací | L | 0000000477 | V
#N/A | 10180 | Přístroj anesteziologický s monitorací | Přístroj anesteziologický s monitorací | L | 0000000477 | V
#N/A | 10181 | Přístroj anesteziologický s monitorací | Přístroj anesteziologický s monitorací | L | 0000000477 | V
#N/A | 10182 | Přístroj anesteziologický s monitorací | Přístroj anesteziologický s monitorací | L | 0000000477 | V
#N/A | 10183 | Přístroj anesteziologický s monitorací | Přístroj anesteziologický s monitorací | L | 0000000477 | V
#N/A | 10183 | Přístroj k síťování transplantátu |  |  | 0000000494 | V
#N/A | 10184 | Přístroj anesteziologický s monitorací | Přístroj anesteziologický s monitorací | L | 0000000477 | V
#N/A | 10186 | Přístroj anesteziologický s monitorací | Přístroj anesteziologický s monitorací | L | 0000000477 | V
#N/A | 10186 | Přístroj podtlakový cena 15 000,- |  |  | 0000000500 | V
#N/A | 10187 | Přístroj anesteziologický s monitorací | Přístroj anesteziologický s monitorací | L | 0000000477 | V
#N/A | 10188 | Přístroj podtlakový cena 15 000,- |  |  | 0000000500 | V
#N/A | 10189 | Přístroj anesteziologický s monitorací | Přístroj anesteziologický s monitorací | L | 0000000477 | V
#N/A | 10191 | Přístroj anesteziologický s monitorací | Přístroj anesteziologický s monitorací | L | 0000000477 | V
#N/A | 10193 | Přístroj anesteziologický s monitorací | Přístroj anesteziologický s monitorací | L | 0000000477 | V
#N/A | 10200 | Přístroj anesteziologický s monitorací | Přístroj anesteziologický s monitorací | L | 0000000477 | V
#N/A | 10201 | Přístroj anesteziologický s monitorací | Přístroj anesteziologický s monitorací | L | 0000000477 | V
#N/A | 10205 | Hysteroskop s příslušenstvím |  |  | 0000000222 | V
#N/A | 10206 | Hysteroskop s příslušenstvím |  |  | 0000000222 | V
#N/A | 10212 | AS optiky 30 s příslušenstvím |  |  | 0000000052 | V
#N/A | 10212 | AS optiky 70 s příslušenstvím |  |  | 0000000053 | V
#N/A | 10213 | AS optiky 30 s příslušenstvím |  |  | 0000000052 | V
#N/A | 10213 | AS optiky 70 s příslušenstvím |  |  | 0000000053 | V
#N/A | 10213 | Přístroj anesteziologický s monitorací | Přístroj anesteziologický s monitorací | L | 0000000477 | V
#N/A | 10214 | AS optiky 30 s příslušenstvím |  |  | 0000000052 | V
#N/A | 10214 | AS optiky 70 s příslušenstvím |  |  | 0000000053 | V
#N/A | 10214 | Přístroj anesteziologický s monitorací | Přístroj anesteziologický s monitorací | L | 0000000477 | V
#N/A | 10217 | Přístroj anesteziologický s monitorací | Přístroj anesteziologický s monitorací | L | 0000000477 | V
#N/A | 10219 | Přístroj anesteziologický s monitorací | Přístroj anesteziologický s monitorací | L | 0000000477 | V
#N/A | 10222 | Přístroj anesteziologický s monitorací | Přístroj anesteziologický s monitorací | L | 0000000477 | V
#N/A | 10223 | Přístroj anesteziologický s monitorací | Přístroj anesteziologický s monitorací | L | 0000000477 | V
#N/A | 10224 | Přístroj anesteziologický s monitorací | Přístroj anesteziologický s monitorací | L | 0000000477 | V
#N/A | 10226 | Přístroj anesteziologický s monitorací | Přístroj anesteziologický s monitorací | L | 0000000477 | V
#N/A | 10227 | Přístroj anesteziologický s monitorací | Přístroj anesteziologický s monitorací | L | 0000000477 | V
#N/A | 10229 | Přístroj anesteziologický s monitorací | Přístroj anesteziologický s monitorací | L | 0000000477 | V
#N/A | 10233 | Přístroj anesteziologický s monitorací | Přístroj anesteziologický s monitorací | L | 0000000477 | V
#N/A | 10235 | Přístroj anesteziologický s monitorací | Přístroj anesteziologický s monitorací | L | 0000000477 | V
#N/A | 10236 | Přístroj anesteziologický s monitorací | Přístroj anesteziologický s monitorací | L | 0000000477 | V
#N/A | 10237 | Přístroj anesteziologický s monitorací | Přístroj anesteziologický s monitorací | L | 0000000477 | V
#N/A | 10238 | Přístroj anesteziologický s monitorací | Přístroj anesteziologický s monitorací | L | 0000000477 | V
#N/A | 10241 | Přístroj anesteziologický s monitorací | Přístroj anesteziologický s monitorací | L | 0000000477 | V
#N/A | 10242 | Přístroj anesteziologický s monitorací | Přístroj anesteziologický s monitorací | L | 0000000477 | V
#N/A | 10243 | Přístroj anesteziologický s monitorací | Přístroj anesteziologický s monitorací | L | 0000000477 | V
#N/A | 10244 | Přístroj anesteziologický s monitorací | Přístroj anesteziologický s monitorací | L | 0000000477 | V
#N/A | 10246 | Přístroj anesteziologický s monitorací | Přístroj anesteziologický s monitorací | L | 0000000477 | V
#N/A | 10248 | Přístroj anesteziologický s monitorací | Přístroj anesteziologický s monitorací | L | 0000000477 | V
#N/A | 10249 | Přístroj anesteziologický s monitorací | Přístroj anesteziologický s monitorací | L | 0000000477 | V
#N/A | 10251 | Přístroj anesteziologický s monitorací | Přístroj anesteziologický s monitorací | L | 0000000477 | V
#N/A | 10252 | Přístroj anesteziologický s monitorací | Přístroj anesteziologický s monitorací | L | 0000000477 | V
#N/A | 10256 | Přístroj anesteziologický s monitorací | Přístroj anesteziologický s monitorací | L | 0000000477 | V
#N/A | 10266 | Přístroj anesteziologický s monitorací | Přístroj anesteziologický s monitorací | L | 0000000477 | V
#N/A | 10271 | Přístroj anesteziologický s monitorací | Přístroj anesteziologický s monitorací | L | 0000000477 | V
#N/A | 10272 | Přístroj anesteziologický s monitorací | Přístroj anesteziologický s monitorací | L | 0000000477 | V
#N/A | 10274 | Přístroj anesteziologický s monitorací | Přístroj anesteziologický s monitorací | L | 0000000477 | V
#N/A | 10278 | Přístroj anesteziologický s monitorací | Přístroj anesteziologický s monitorací | L | 0000000477 | V
#N/A | 10283 | Přístroj anesteziologický s monitorací | Přístroj anesteziologický s monitorací | L | 0000000477 | V
#N/A | 10284 | Přístroj anesteziologický s monitorací | Přístroj anesteziologický s monitorací | L | 0000000477 | V
#N/A | 10285 | Přístroj anesteziologický s monitorací | Přístroj anesteziologický s monitorací | L | 0000000477 | V
#N/A | 10292 | Přístroj anesteziologický s monitorací | Přístroj anesteziologický s monitorací | L | 0000000477 | V
#N/A | 10299 | Přístroj anesteziologický s monitorací | Přístroj anesteziologický s monitorací | L | 0000000477 | V
#N/A | 10300 | Přístroj anesteziologický s monitorací | Přístroj anesteziologický s monitorací | L | 0000000477 | V
#N/A | 10301 | Přístroj anesteziologický s monitorací | Přístroj anesteziologický s monitorací | L | 0000000477 | V
#N/A | 10302 | Přístroj anesteziologický s monitorací | Přístroj anesteziologický s monitorací | L | 0000000477 | V
#N/A | 10304 | Přístroj anesteziologický s monitorací | Přístroj anesteziologický s monitorací | L | 0000000477 | V
#N/A | 10305 | Přístroj anesteziologický s monitorací | Přístroj anesteziologický s monitorací | L | 0000000477 | V
#N/A | 10306 | Přístroj anesteziologický s monitorací | Přístroj anesteziologický s monitorací | L | 0000000477 | V
#N/A | 10307 | Přístroj anesteziologický s monitorací | Přístroj anesteziologický s monitorací | L | 0000000477 | V
#N/A | 10308 | Přístroj anesteziologický s monitorací | Přístroj anesteziologický s monitorací | L | 0000000477 | V
#N/A | 10309 | Přístroj anesteziologický s monitorací | Přístroj anesteziologický s monitorací | L | 0000000477 | V
#N/A | 10310 | Přístroj anesteziologický s monitorací | Přístroj anesteziologický s monitorací | L | 0000000477 | V
#N/A | 10311 | Přístroj anesteziologický s monitorací | Přístroj anesteziologický s monitorací | L | 0000000477 | V
#N/A | 10314 | Přístroj anesteziologický s monitorací | Přístroj anesteziologický s monitorací | L | 0000000477 | V
#N/A | 10315 | Přístroj anesteziologický s monitorací | Přístroj anesteziologický s monitorací | L | 0000000477 | V
#N/A | 10329 | Přístroj anesteziologický s monitorací | Přístroj anesteziologický s monitorací | L | 0000000477 | V
#N/A | 10332 | Přístroj anesteziologický s monitorací | Přístroj anesteziologický s monitorací | L | 0000000477 | V
#N/A | 10334 | Přístroj anesteziologický s monitorací | Přístroj anesteziologický s monitorací | L | 0000000477 | V
#N/A | 10338 | Přístroj anesteziologický s monitorací | Přístroj anesteziologický s monitorací | L | 0000000477 | V
#N/A | 10349 | Přístroj anesteziologický s monitorací | Přístroj anesteziologický s monitorací | L | 0000000477 | V
#N/A | 10350 | Přístroj anesteziologický s monitorací | Přístroj anesteziologický s monitorací | L | 0000000477 | V
#N/A | 10351 | Přístroj anesteziologický s monitorací | Přístroj anesteziologický s monitorací | L | 0000000477 | V
#N/A | 10360 | Přístroj anesteziologický s monitorací | Přístroj anesteziologický s monitorací | L | 0000000477 | V
#N/A | 10363 | Přístroj anesteziologický s monitorací | Přístroj anesteziologický s monitorací | L | 0000000477 | V
#N/A | 10375 | Přístroj anesteziologický s monitorací | Přístroj anesteziologický s monitorací | L | 0000000477 | V
#N/A | 10376 | Přístroj anesteziologický s monitorací | Přístroj anesteziologický s monitorací | L | 0000000477 | V
#N/A | 10377 | Přístroj anesteziologický s monitorací | Přístroj anesteziologický s monitorací | L | 0000000477 | V
#N/A | 10383 | Přístroj anesteziologický s monitorací | Přístroj anesteziologický s monitorací | L | 0000000477 | V
#N/A | 10386 | Přístroj anesteziologický s monitorací | Přístroj anesteziologický s monitorací | L | 0000000477 | V
#N/A | 10387 | Přístroj anesteziologický s monitorací | Přístroj anesteziologický s monitorací | L | 0000000477 | V
#N/A | 10388 | Přístroj anesteziologický s monitorací | Přístroj anesteziologický s monitorací | L | 0000000477 | V
#N/A | 10390 | Přístroj anesteziologický s monitorací | Přístroj anesteziologický s monitorací | L | 0000000477 | V
#N/A | 10391 | Přístroj anesteziologický s monitorací | Přístroj anesteziologický s monitorací | L | 0000000477 | V
#N/A | 10392 | Přístroj anesteziologický s monitorací | Přístroj anesteziologický s monitorací | L | 0000000477 | V
#N/A | 10393 | Přístroj anesteziologický s monitorací | Přístroj anesteziologický s monitorací | L | 0000000477 | V
#N/A | 10394 | Přístroj anesteziologický s monitorací | Přístroj anesteziologický s monitorací | L | 0000000477 | V
#N/A | 10396 | Přístroj anesteziologický s monitorací | Přístroj anesteziologický s monitorací | L | 0000000477 | V
#N/A | 10397 | Přístroj anesteziologický s monitorací | Přístroj anesteziologický s monitorací | L | 0000000477 | V
#N/A | 10397 | Resektoskop pro močový měchýř |  |  | 0000000544 | V
#N/A | 10399 | Přístroj anesteziologický s monitorací | Přístroj anesteziologický s monitorací | L | 0000000477 | V
#N/A | 10399 | Resektoskop pro prostatu |  |  | 0000000545 | V
#N/A | 10400 | Přístroj anesteziologický s monitorací | Přístroj anesteziologický s monitorací | L | 0000000477 | V
#N/A | 10400 | Uretrotom optický pro endopyelotomii |  |  | 0000000685 | V
#N/A | 10401 | Přístroj anesteziologický s monitorací | Přístroj anesteziologický s monitorací | L | 0000000477 | V
#N/A | 10405 | Přístroj anesteziologický s monitorací | Přístroj anesteziologický s monitorací | L | 0000000477 | V
#N/A | 10406 | Přístroj anesteziologický s monitorací | Přístroj anesteziologický s monitorací | L | 0000000477 | V
#N/A | 10407 | Přístroj anesteziologický s monitorací | Přístroj anesteziologický s monitorací | L | 0000000477 | V
#N/A | 10408 | Přístroj anesteziologický s monitorací | Přístroj anesteziologický s monitorací | L | 0000000477 | V
#N/A | 10409 | Přístroj anesteziologický s monitorací | Přístroj anesteziologický s monitorací | L | 0000000477 | V
#N/A | 10410 | Přístroj anesteziologický s monitorací | Přístroj anesteziologický s monitorací | L | 0000000477 | V
#N/A | 10411 | Přístroj anesteziologický s monitorací | Přístroj anesteziologický s monitorací | L | 0000000477 | V
#N/A | 10412 | Přístroj anesteziologický s monitorací | Přístroj anesteziologický s monitorací | L | 0000000477 | V
#N/A | 10415 | Přístroj anesteziologický s monitorací | Přístroj anesteziologický s monitorací | L | 0000000477 | V
#N/A | 10416 | Přístroj anesteziologický s monitorací | Přístroj anesteziologický s monitorací | L | 0000000477 | V
#N/A | 10417 | Hysteroskop s příslušenstvím |  |  | 0000000222 | V
#N/A | 10418 | Přístroj anesteziologický s monitorací | Přístroj anesteziologický s monitorací | L | 0000000477 | V
#N/A | 10419 | Přístroj anesteziologický s monitorací | Přístroj anesteziologický s monitorací | L | 0000000477 | V
#N/A | 10420 | Přístroj anesteziologický s monitorací | Přístroj anesteziologický s monitorací | L | 0000000477 | V
#N/A | 10421 | Skalpel harmonický |  |  | 0000000038 | V
#N/A | 10421 | Fibroskop s prográdní optikou |  |  | 0000000198 | V
#N/A | 10421 | Přístroj anesteziologický s monitorací | Přístroj anesteziologický s monitorací | L | 0000000477 | V
#N/A | 10421 | Sonograf s průtok. barev. Dopplerem | UZ systém pro všeobecné použití, duplexní (2D + kontinuální, pulsní Doppler) | L | 0000000598 | V
#N/A | 10422 | Skalpel harmonický |  |  | 0000000038 | V
#N/A | 10422 | Fibroskop s prográdní optikou |  |  | 0000000198 | V
#N/A | 10422 | Přístroj anesteziologický s monitorací | Přístroj anesteziologický s monitorací | L | 0000000477 | V
#N/A | 10422 | Sonograf s průtok. barev. Dopplerem | UZ systém pro všeobecné použití, duplexní (2D + kontinuální, pulsní Doppler) | L | 0000000598 | V
#N/A | 10423 | Skalpel harmonický |  |  | 0000000038 | V
#N/A | 10423 | Fibroskop s prográdní optikou |  |  | 0000000198 | V
#N/A | 10423 | Přístroj anesteziologický s monitorací | Přístroj anesteziologický s monitorací | L | 0000000477 | V
#N/A | 10423 | Sonograf s průtok. barev. Dopplerem | UZ systém pro všeobecné použití, duplexní (2D + kontinuální, pulsní Doppler) | L | 0000000598 | V
#N/A | 10434 | Zařízení zobrazovací magneticko-rezonanční | Magnetická rezonance (MRI) | L | B000000727 | V
#N/A | 11111 | EKG přístroj cena 180 000 Kč |  |  | 0000000134 | V
#N/A | 11112 | Přístroj na měření rychlosti pulzové vlny |  |  | 0000000758 | V
#N/A | 11210 | Monitor EKG cena 80 000 Kč |  |  | 0000000372 | V
#N/A | 11220 | Analyzátor O2, CO2, pomalý (Spirolyt) |  |  | 0000000034 | V
#N/A | 11220 | Kalorimetr nepřímý |  | L | 0000000241 | V
#N/A | 11230 | Interferometr |  |  | 0000000233 | V
#N/A | 11512 | Mobilní pumpa pro DPV |  |  | 0000000759 | V
#N/A | 12024 | Přístroj pro měření ABI oscilometrickou metodou |  |  | 0000000738 | V
#N/A | 12026 | Běžecký pás |  |  | 0000000761 | V
#N/A | 12210 | Kapilaroskop |  |  | 0000000250 | V
#N/A | 12220 | Indikátor průtoku doppler. se zapis. a progr. vyb. |  |  | 0000000225 | V
#N/A | 12234 | Pletysmograf pro periferní artérie |  |  | 0000000451 | V
#N/A | 12235 | Pletysmograf pro periferní artérie |  |  | 0000000451 | V
#N/A | 12240 | Systém pro laser. zobraz. změn v mikrocirkulaci v reál čase |  |  | 0000000760 | V
#N/A | 12260 | Triplexní sonograf angiologický |  |  | 0000000740 | V
#N/A | 12261 | Triplexní sonograf angiologický |  |  | 0000000740 | V
#N/A | 13025 | Centrifuga |  |  | 0000000796 | V
#N/A | 14210 | Reflexometr |  |  | 0000000537 | V
#N/A | 14220 | Sonograf cena 1 mil. Kč | UZ systém pro všeobecné použití, B-mod, 2D zobrazení | L | 0000000600 | V
#N/A | 15024 | Endoskop flexibilní s jednotkou polypektomickou |  |  | 0000000175 | V
#N/A | 15024 | Fibrokolonoskop |  |  | 0000000197 | V
#N/A | 15026 | Monitor refluxních epizod |  |  | 0000000764 | V
#N/A | 15028 | Fibroskop s prográdní optikou |  |  | 0000000198 | V
#N/A | 15028 | Generátor RF proudu pro ablace |  |  | 0000000212 | V
#N/A | 15030 | Fibroskop s prográdní optikou |  |  | 0000000198 | V
#N/A | 15030 | Generátor RF proudu pro ablace |  |  | 0000000212 | V
#N/A | 15101 | Fibrokolonoskop |  |  | 0000000197 | V
#N/A | 15101 | Dezinfektor endoskopických přístrojů |  |  | 0000000754 | V
#N/A | 15103 | Fibrokolonoskop |  |  | 0000000197 | V
#N/A | 15103 | Dezinfektor endoskopických přístrojů |  |  | 0000000754 | V
#N/A | 15105 | Fibrokolonoskop |  |  | 0000000197 | V
#N/A | 15105 | Dezinfektor endoskopických přístrojů |  |  | 0000000754 | V
#N/A | 15107 | Fibrokolonoskop |  |  | 0000000197 | V
#N/A | 15107 | Dezinfektor endoskopických přístrojů |  |  | 0000000754 | V
#N/A | 15140 | Měřič vodíku ve vydechovaném vzduchu |  |  | 0000000403 | V
#N/A | 15160 | digitraper pH 400 |  |  | 0000000114 | V
#N/A | 15160 | Monitor holterovský pH metrie |  |  | 0000000382 | V
#N/A | 15162 | Polygraf s vyhodnocovacím zařízením |  |  | 0000000454 | V
#N/A | 15195 | Fibroscan s 1 sondou |  |  | 0000000797 | V
#N/A | 15210 | Manometr cena 35 000 Kč |  |  | 0000000331 | V
#N/A | 15250 | Sonograf s průtok. barev. Dopplerem | UZ systém pro všeobecné použití, duplexní (2D + kontinuální, pulsní Doppler) | L | 0000000598 | V
#N/A | 15381 | Choledoskop flexibilní |  |  | 0000000077 | V
#N/A | 15401 | Fibroskop s prográdní optikou |  |  | 0000000198 | V
#N/A | 15402 | Rektoskop |  |  | 0000000541 | V
#N/A | 15403 | Fibrokolonoskop |  |  | 0000000197 | V
#N/A | 15404 | Fibrokolonoskop |  |  | 0000000197 | V
#N/A | 15406 | Enteroskop s monitorem a procesorem |  |  | 0000000182 | V
#N/A | 15410 | Endoskop pro ultrasonografii |  | L | 0000000180 | V
#N/A | 15410 | Ultrasound center | Ultrazvuková sonda intrakorporální, gastroduedonoskopická | L | 0000000679 | V
#N/A | 15412 | Generátor v ceně cca 2 mil. |  |  | 0000000799 | V
#N/A | 15420 | Cholangioskop |  |  | 0000000074 | V
#N/A | 15420 | Duodenoskop cena 0,6 mil. Kč |  |  | 0000000121 | V
#N/A | 15430 | Duodenoskop cena 0,6 mil. Kč |  |  | 0000000121 | V
#N/A | 15445 | Endoskop - rozdílová cena |  |  | 0000000173 | V
#N/A | 15450 | Laparoskop s kompl. příslušenstvím |  |  | 0000000297 | V
#N/A | 15480 | Endoskop flexibilní s jednotkou polypektomickou |  |  | 0000000175 | V
#N/A | 15480 | Odsávačka |  | L | 0000000412 | P
#N/A | 15510 | Lithotryptor 16 mil. Kč | Lithotryptor | L | I000000324 | V
#N/A | 15900 | Endoskop flexibilní |  |  | 0000000174 | V
#N/A | 15910 | Endoskop flexibilní |  |  | 0000000174 | V
#N/A | 15920 | Endoskop flexibilní |  |  | 0000000174 | V
#N/A | 15930 | Endoskop cena 400 000,- |  |  | 0000000172 | V
#N/A | 15930 | Laser - Argon, CO2 |  | L | 0000000301 | V
#N/A | 15935 | Argon plasma koagulátor |  |  | 0000000048 | V
#N/A | 15935 | Endoskop flexibilní |  |  | 0000000174 | V
#N/A | 15940 | Laser NG YAg 3 mil. Kč | Operační laser | L | O000000305 | V
#N/A | 15940 | Endoskop cena 400 000,- |  |  | 0000000172 | V
#N/A | 15950 | Endoskop flexibilní s jednotkou polypektomickou |  |  | 0000000175 | V
#N/A | 15960 | Endoskop flexibilní |  |  | 0000000174 | V
#N/A | 15970 | Endoskop flexibilní včetně aplikátoru ligačního |  |  | 0000000176 | V
#N/A | 15972 | Endoskop flexibilní |  |  | 0000000174 | V
#N/A | 15990 | Duodenoskop cena 0,6 mil. Kč |  |  | 0000000121 | V
#N/A | 15992 | Duodenoskop cena 0,6 mil. Kč |  |  | 0000000121 | V
#N/A | 15993 | Duodenoskop cena 0,6 mil. Kč |  |  | 0000000121 | V
#N/A | 15994 | Duodenoskop cena 0,6 mil. Kč |  |  | 0000000121 | V
#N/A | 15998 | Duodenoskop cena 0,6 mil. Kč |  |  | 0000000121 | V
#N/A | 15999 | Duodenoskop cena 0,6 mil. Kč |  |  | 0000000121 | V
#N/A | 17111 | EKG přístroj cena 520 000 Kč |  |  | 0000000135 | V
#N/A | 17113 | EKG přístroj s displejem a ergom. programem |  |  | 0000000140 | V
#N/A | 17113 | Ergometr s nast. zátěží |  |  | 0000000188 | V
#N/A | 17115 | RTG jednotka angiografická/koronarografická | Angiografický a kardioangiografický přístroj | L | C000000557 | V
#N/A | 17115 | Analyzátor pH a krevních plynů |  |  | 0000000037 | V
#N/A | 17115 | Automat vyvolávací cena 0,6 mil. Kč |  |  | 0000000056 | V
#N/A | 17115 | Injektor tlakový angiografický |  |  | 0000000230 | V
#N/A | 17115 | Jednotka registrační a vyhodnocovací | Zařízení záznamové katetrizační (cathlab) | L | 0000000237 | V
#N/A | 17115 | Koagulometr cena 100 000,- |  |  | 0000000263 | V
#N/A | 17115 | Monitor hemodynamický (termodiluční) |  |  | 0000000379 | V
#N/A | 17115 | Měřič spotřeby kyslíku cena 0,5 mil. Kč |  |  | 0000000402 | V
#N/A | 17115 | Přístroj pro rotablaci |  |  | 0000000518 | V
#N/A | 17115 | Zařízení projekční pro angiografické záznamy- 2x |  |  | 0000000725 | V
#N/A | 17117 | RTG jednotka angiografická/koronarografická | Angiografický a kardioangiografický přístroj | L | C000000557 | V
#N/A | 17117 | Injektor tlakový angiografický |  |  | 0000000230 | V
#N/A | 17117 | Koagulometr cena 100 000,- |  |  | 0000000263 | V
#N/A | 17117 | Registrační systém pro snímání, analýzu a archivac | Zařízení záznamové katetrizační (cathlab) | L | 0000000540 | V
#N/A | 17120 | EKG přístroj vícekanálový modulární |  |  | 0000000145 | V
#N/A | 17121 | RTG přístroj C rameno s obraz. zes. a TV 4 mil. Kč | RTG skiaskopicko-skiagrafický přístroj | L | F000000565 | V
#N/A | 17123 | RTG přístroj C rameno s obraz. zes. a TV | RTG skiaskopicko-skiagrafický přístroj | L | F000000563 | V
#N/A | 17123 | Defibrilátor cena 150 000,- |  |  | 0000000100 | V
#N/A | 17123 | EKG přístroj vícekanálový modulární (polygraf) | Elektrokardiograf vícestopý s interpretací | L | 0000000143 | V
#N/A | 17123 | Kardiostimulátor diagnostický programovatelný |  |  | 0000000252 | V
#N/A | 17125 | RTG jednotka angiografická/koronarografická | Angiografický a kardioangiografický přístroj | L | C000000557 | V
#N/A | 17125 | Analyzátor pH a krevních plynů |  |  | 0000000037 | V
#N/A | 17125 | Automat vyvolávací cena 0,6 mil. Kč |  |  | 0000000056 | V
#N/A | 17125 | Injektor tlakový angiografický |  |  | 0000000230 | V
#N/A | 17125 | Jednotka registrační a vyhodnocovací | Zařízení záznamové katetrizační (cathlab) | L | 0000000237 | V
#N/A | 17125 | Koagulometr cena 100 000,- |  |  | 0000000263 | V
#N/A | 17125 | Monitor hemodynamický (termodiluční) |  |  | 0000000379 | V
#N/A | 17125 | Měřič spotřeby kyslíku cena 0,5 mil. Kč |  |  | 0000000402 | V
#N/A | 17125 | RTG clona - cena 100 000,- |  |  | 0000000555 | V
#N/A | 17125 | Zařízení projekční pro angiografické záznamy- 2x |  |  | 0000000725 | V
#N/A | 17127 | RTG jednotka angiografická/koronarografická | Angiografický a kardioangiografický přístroj | L | C000000557 | V
#N/A | 17127 | Analyzátor pH a krevních plynů |  |  | 0000000037 | V
#N/A | 17127 | Automat vyvolávací cena 0,6 mil. Kč |  |  | 0000000056 | V
#N/A | 17127 | Injektor tlakový angiografický |  |  | 0000000230 | V
#N/A | 17127 | Jednotka registrační a vyhodnocovací | Zařízení záznamové katetrizační (cathlab) | L | 0000000237 | V
#N/A | 17127 | Koagulometr cena 100 000,- |  |  | 0000000263 | V
#N/A | 17127 | Měřič spotřeby kyslíku cena 0,5 mil. Kč |  |  | 0000000402 | V
#N/A | 17127 | RTG clona - 2x cena 100 000,- |  |  | 0000000554 | V
#N/A | 17127 | Zařízení projekční pro angiografické záznamy- 2x |  |  | 0000000725 | V
#N/A | 17129 | Monitor holterovský pro tlak |  |  | 0000000383 | V
#N/A | 17210 | RTG jednotka angiografická/koronarografická | Angiografický a kardioangiografický přístroj | L | C000000557 | V
#N/A | 17210 | Ultrasonografický přístroj s jícnovou sondou 6 mil. Kč | Ultrazvukový přístroj | L | S000000678 | V
#N/A | 17210 | Defibrilátor cena 150 000,- |  |  | 0000000100 | V
#N/A | 17210 | Kardiostimulátor diagnostický programovatelný |  |  | 0000000252 | V
#N/A | 17210 | Koagulometr cena 100 000,- |  |  | 0000000263 | V
#N/A | 17210 | Registrační systém pro snímání, analýzu a archivac | Zařízení záznamové katetrizační (cathlab) | L | 0000000540 | V
#N/A | 17215 | EKG přístroj 3 kanálový |  |  | 0000000136 | V
#N/A | 17215 | Ergometr s nast. zátěží |  |  | 0000000187 | V
#N/A | 17220 | EKG přístroj s monitorem |  |  | 0000000142 | V
#N/A | 17220 | Přístroj pro kontinuální měření TK s monitorem |  |  | 0000000509 | V
#N/A | 17223 | Systém kardiorehabilitační REHA |  |  | 0000000762 | V
#N/A | 17230 | Souprava pro EKG mapování |  |  | 0000000612 | V
#N/A | 17231 | RTG přístroj skiaskopický s obraz. zes. a TV | RTG skiaskopicko-skiagrafický přístroj | L | F000000575 | V
#N/A | 17231 | Defibrilátor cena 150 000,- |  |  | 0000000100 | V
#N/A | 17231 | Jednotka registr. elektrofyziologická multikanálov | Zařízení pro elektrofyziologické studie | L | 0000000236 | V
#N/A | 17231 | Kardiostimulátor diagnostický programovatelný |  |  | 0000000252 | V
#N/A | 17232 | EKG přístroj s modulem pro pozdní potenciály |  |  | 0000000141 | V
#N/A | 17233 | RTG přístroj C rameno s obraz. zes. a TV | RTG skiaskopicko-skiagrafický přístroj | L | F000000566 | V
#N/A | 17233 | EKG přístroj 3 kanálový |  |  | 0000000136 | V
#N/A | 17236 | 3D komplexní mapovací systém | Zařízení mapovací | L | 0000000001 | V
#N/A | 17236 | Infuzomat velkobjemový |  |  | 0000000226 | V
#N/A | 17240 | Monitor Holterovský - pacientská jednotka |  |  | 0000000380 | V
#N/A | 17240 | Monitor Holterovský - vyhodnocovací jednotka | Analyzátor dlouhod. elektrokardiograf. záznamů (Holter) | L | 0000000381 | V
#N/A | 17242 | Jednotka monitorovací telemetrická centr.+přísluš | Monitor telemetrický | L | 0000000235 | V
#N/A | 17244 | Jednotka monitorovací telemetrická centr.+přísluš | Monitor telemetrický | L | 0000000235 | V
#N/A | 17260 | Ultrasonograf | UZ systém echokardio, sk. 1 (barev mapování, kont. Doppler) | L | 0000000674 | V
#N/A | 17261 | Echokardiograf 6 mil. Kč | Ultrazvukový přístroj | L | S000000125 | V
#N/A | 17263 | Echokardiograf 6 mil. Kč | Ultrazvukový přístroj | L | S000000125 | V
#N/A | 17265 | Echokardiograf 6 mil. Kč | Ultrazvukový přístroj | L | S000000125 | V
#N/A | 17265 | Analytická jednotka 0,5 mil. Kč |  |  | 0000000009 | V
#N/A | 17265 | Elektrokardiograf 12ti svodový |  |  | 0000000156 | V
#N/A | 17265 | Ergometr s nast. zátěží |  |  | 0000000188 | V
#N/A | 17266 | Echokardiograf 6 mil. Kč | Ultrazvukový přístroj | L | S000000125 | V
#N/A | 17266 | Analytická jednotka 0,5 mil. Kč |  |  | 0000000009 | V
#N/A | 17266 | Elektrokardiograf 12ti svodový |  |  | 0000000156 | V
#N/A | 17271 | Echokardiograf 8,5 mil. Kč | Ultrazvukový přístroj | L | S000000127 | V
#N/A | 17273 | Echokardiograf 6 mil. Kč | Ultrazvukový přístroj | L | S000000125 | V
#N/A | 17275 | Echokardiograf 6 mil. Kč | Ultrazvukový přístroj | L | S000000125 | V
#N/A | 17275 | Analytická jednotka 0,5 mil. Kč |  |  | 0000000009 | V
#N/A | 17275 | Elektrokardiograf 12ti svodový |  |  | 0000000156 | V
#N/A | 17275 | Ergometr s nastavitelnou zátěží |  |  | 0000000189 | V
#N/A | 17276 | Echokardiograf 6 mil. Kč | Ultrazvukový přístroj | L | S000000125 | V
#N/A | 17276 | Analytická jednotka 0,5 mil. Kč |  |  | 0000000009 | V
#N/A | 17276 | Elektrokardiograf 12ti svodový |  |  | 0000000156 | V
#N/A | 17277 | Ultrazvukový přístroj pro intrakardiální echokardi | UZ systém echokardio, sk. 2 (2D, M-mode, CFI nebo CFM Doppler, CPA angio, bar.map., SD CPA, THI) | L | 0000000681 | V
#N/A | 17292 | Analyzátor kardiostimulátorů |  |  | 0000000024 | V
#N/A | 17292 | EKG přístroj vícekanálový modulární |  |  | 0000000145 | V
#N/A | 17292 | Programátor kardiostimulátorů cena dle RL |  |  | 0000000462 | V
#N/A | 17294 | Analyzátor kardiostimulátorů |  |  | 0000000024 | V
#N/A | 17294 | EKG přístroj vícekanálový modulární |  |  | 0000000145 | V
#N/A | 17294 | Programátor kardiostimulátorů cena dle RL |  |  | 0000000462 | V
#N/A | 17296 | EKG s monitorem cena 250 000,- |  |  | 0000000146 | V
#N/A | 17296 | Programátor KS |  |  | 0000000463 | V
#N/A | 17299 | RTG jednotka angiografická/koronarografická | Angiografický a kardioangiografický přístroj | L | C000000557 | V
#N/A | 17299 | Analyzátor pH a krevních plynů |  |  | 0000000037 | V
#N/A | 17299 | Automat vyvolávací cena 0,6 mil. Kč |  |  | 0000000056 | V
#N/A | 17299 | Injektor tlakový angiografický |  |  | 0000000230 | V
#N/A | 17299 | Jednotka registrační a vyhodnocovací | Zařízení záznamové katetrizační (cathlab) | L | 0000000237 | V
#N/A | 17299 | Kardiostimulátor externí |  |  | 0000000255 | V
#N/A | 17299 | Koagulometr cena 100 000,- |  |  | 0000000263 | V
#N/A | 17299 | Měřič spotřeby kyslíku cena 0,5 mil. Kč |  |  | 0000000402 | V
#N/A | 17299 | RTG clona - 2x cena 100 000,- |  |  | 0000000554 | V
#N/A | 17299 | Zařízení projekční pro angiografické záznamy- 2x |  |  | 0000000725 | V
#N/A | 17300 | RTG jednotka angiografická/koronarografická | Angiografický a kardioangiografický přístroj | L | C000000557 | V
#N/A | 17300 | Analyzátor pH a krevních plynů |  |  | 0000000037 | V
#N/A | 17300 | Injektor tlakový angiografický |  |  | 0000000230 | V
#N/A | 17300 | Jednotka registrační a vyhodnocovací | Zařízení záznamové katetrizační (cathlab) | L | 0000000237 | V
#N/A | 17300 | Koagulometr cena 100 000,- |  |  | 0000000263 | V
#N/A | 17300 | Monitor hemodynamický (termodiluční) |  |  | 0000000379 | V
#N/A | 17300 | Měřič spotřeby kyslíku cena 0,5 mil. Kč |  |  | 0000000402 | V
#N/A | 17300 | Zařízení projekční pro angiografické záznamy- 2x |  |  | 0000000725 | V
#N/A | 17302 | RTG jednotka angiografická/koronarografická | Angiografický a kardioangiografický přístroj | L | C000000557 | V
#N/A | 17302 | Analyzátor krevních plynů |  |  | 0000000031 | V
#N/A | 17302 | Automat vyvolávací cena 1,3 mil. Kč |  |  | 0000000057 | V
#N/A | 17302 | Injektor tlakový angiografický |  |  | 0000000230 | V
#N/A | 17302 | Jednotka registrační a vyhodnocovací | Zařízení záznamové katetrizační (cathlab) | L | 0000000237 | V
#N/A | 17302 | Kardiostimulátor externí |  |  | 0000000255 | V
#N/A | 17302 | Koagulometr cena 100 000,- |  |  | 0000000263 | V
#N/A | 17302 | Měřič spotřeby kyslíku cena 0,5 mil. Kč |  |  | 0000000402 | V
#N/A | 17302 | RTG clona - 2x cena 100 000,- |  |  | 0000000554 | V
#N/A | 17302 | Zařízení projekční pro angiografické záznamy- 2x |  |  | 0000000725 | V
#N/A | 17303 | RTG skiaskopický přístroj | RTG skiaskopicko-skiagrafický přístroj | L | F000000580 | V
#N/A | 17303 | Monitor hemodynamický (termodiluční) |  |  | 0000000379 | V
#N/A | 17308 | RTG jednotka dvouprojekční(C-ram.)pulz. skiaskopie | RTG skiaskopicko-skiagrafický přístroj | L | F000000558 | V
#N/A | 17308 | Defibrilátor cena 150 000,- |  |  | 0000000100 | V
#N/A | 17308 | Generátor RF proudu pro ablace |  |  | 0000000212 | V
#N/A | 17308 | Jednotka registr. elektrofyziologická multikanálov | Zařízení pro elektrofyziologické studie | L | 0000000236 | V
#N/A | 17308 | Kardiostimulátor diagnostický programovatelný |  |  | 0000000252 | V
#N/A | 17310 | RTG jednotka angiografická/koronarografická | Angiografický a kardioangiografický přístroj | L | C000000557 | V
#N/A | 17310 | Echokardiograf 6 mil. Kč | Ultrazvukový přístroj | L | S000000125 | V
#N/A | 17312 | RTG jednotka dvouprojekční(C-ram.)pulz. skiaskopie | RTG skiaskopicko-skiagrafický přístroj | L | F000000558 | V
#N/A | 17312 | Defibrilátor cena 150 000,- |  |  | 0000000100 | V
#N/A | 17312 | Generátor RF proudu pro ablace |  |  | 0000000212 | V
#N/A | 17312 | Infuzomat velkobjemový |  |  | 0000000226 | V
#N/A | 17312 | Kardiostimulátor diagnostický programovatelný |  |  | 0000000252 | V
#N/A | 17312 | Registrační systém pro snímání, analýzu a archivac | Zařízení záznamové katetrizační (cathlab) | L | 0000000540 | V
#N/A | 17314 | Přístroj pro vyš. intravaskulárního ultrazvuku | Angiografický a kardioangiografický přístroj | L | C000000522 | V
#N/A | 17314 | RTG jednotka angiografická/koronarografická | Angiografický a kardioangiografický přístroj | L | C000000557 | V
#N/A | 17316 | Angiokardiograf | Angiografický a kardioangiografický přístroj | L | C000000043 | V
#N/A | 17316 | Přístroj pro měření frakční průtokové rezervy |  |  | 0000000514 | V
#N/A | 17316 | Registrační jednotka pro měření hemodyn. pa | Zařízení záznamové katetrizační (cathlab) | L | 0000000538 | V
#N/A | 17520 | Defibrilátor s monitorem |  |  | 0000000102 | V
#N/A | 17520 | EKG přístroj 3 kanálový |  |  | 0000000136 | V
#N/A | 17522 | Elektrochirurgický extrakční systém - PERFEKTA |  |  | 0000000147 | V
#N/A | 17522 | Generátor RF proudu pro ablace |  |  | 0000000212 | V
#N/A | 17522 | Interface adaptér |  |  | 0000000232 | V
#N/A | 17610 | RTG přístroj C rameno s obraz. zes. a TV 15 mil. Kč | RTG skiaskopicko-skiagrafický přístroj | L | F000000564 | V
#N/A | 17610 | Defibrilátor cena 150 000,- |  |  | 0000000100 | V
#N/A | 17610 | EKG přístroj vícekanálový modulární (polygraf) | Elektrokardiograf vícestopý s interpretací | L | 0000000144 | V
#N/A | 17610 | Generátor RF proudu pro ablace |  |  | 0000000212 | V
#N/A | 17610 | Kardiostimulátor diagnostický programovatelný |  |  | 0000000252 | V
#N/A | 17610 | Kardiostimulátor dvoudutinový externí |  |  | 0000000253 | V
#N/A | 17620 | RTG přístroj mobilní se zesilovačem a TV | RTG skiaskopicko-skiagrafický přístroj | L | F000000568 | V
#N/A | 17620 | Defibrilátor cena 150 000,- |  |  | 0000000100 | V
#N/A | 17620 | Jednotka testovací k implantabilnímu defibrilátoru |  |  | 0000000239 | V
#N/A | 17620 | Registrační systém pro snímání, analýzu a archivac | Zařízení záznamové katetrizační (cathlab) | L | 0000000540 | V
#N/A | 17621 | RTG přístroj mobilní se zesilovačem a TV | RTG skiaskopicko-skiagrafický přístroj | L | F000000568 | V
#N/A | 17621 | Defibrilátor cena 150 000,- |  |  | 0000000100 | V
#N/A | 17621 | Fibrilátor cena 10 000,- |  |  | 0000000195 | V
#N/A | 17621 | Jednotka testovací k implantabilnímu defibrilátoru |  |  | 0000000239 | V
#N/A | 17621 | Registrační systém pro snímání, analýzu a archivac | Zařízení záznamové katetrizační (cathlab) | L | 0000000540 | V
#N/A | 17625 | RTG přístroj s obraz. zesilovačem | RTG skiaskopicko-skiagrafický přístroj | L | F000000570 | V
#N/A | 17625 | Oxymetr |  |  | 0000000425 | V
#N/A | 17625 | Programátor KS |  |  | 0000000463 | V
#N/A | 17625 | Registrační systém pro snímání, analýzu a archivac | Zařízení záznamové katetrizační (cathlab) | L | 0000000540 | V
#N/A | 17629 | RTG přístroj s obraz. zesilovačem | RTG skiaskopicko-skiagrafický přístroj | L | F000000570 | V
#N/A | 17629 | Oxymetr |  |  | 0000000425 | V
#N/A | 17629 | Programátor ICD |  |  | 0000000461 | V
#N/A | 17629 | Registrační systém pro snímání, analýzu a archivac | Zařízení záznamové katetrizační (cathlab) | L | 0000000540 | V
#N/A | 17630 | RTG přístroj mobilní se zesilovačem a TV | RTG skiaskopicko-skiagrafický přístroj | L | F000000568 | V
#N/A | 17630 | Defibrilátor cena 150 000,- |  |  | 0000000100 | V
#N/A | 17630 | Registrační jednotka pro měření hemodyn. pa | Zařízení záznamové katetrizační (cathlab) | L | 0000000538 | V
#N/A | 17633 | Defibrilátor cena 150 000,- |  |  | 0000000100 | V
#N/A | 17633 | EKG přístroj |  |  | 0000000132 | V
#N/A | 17633 | Programátor KS |  |  | 0000000463 | V
#N/A | 17697 | RTG jednotka angiografická/koronarografická | Angiografický a kardioangiografický přístroj | L | C000000557 | V
#N/A | 17697 | Ultrasonografický přístroj s jícnovou sondou 6 mil. Kč | Ultrazvukový přístroj | L | S000000678 | V
#N/A | 17697 | Defibrilátor cena 150 000,- |  |  | 0000000100 | V
#N/A | 17697 | Kardiostimulátor diagnostický programovatelný |  |  | 0000000252 | V
#N/A | 17697 | Registrační jednotka pro měření hemodyn. pa | Zařízení záznamové katetrizační (cathlab) | L | 0000000538 | V
#N/A | 17698 | RTG přístroj mobilní se zesilovačem a TV | RTG skiaskopicko-skiagrafický přístroj | L | F000000568 | V
#N/A | 17698 | Defibrilátor cena 150 000,- |  |  | 0000000100 | V
#N/A | 17698 | Jednotka registr. elektrofyziologická multikanálov | Zařízení pro elektrofyziologické studie | L | 0000000236 | V
#N/A | 17698 | Jednotka testovací k implantabilnímu defibrilátoru |  |  | 0000000239 | V
#N/A | 17699 | RTG přístroj mobilní se zesilovačem a TV | RTG skiaskopicko-skiagrafický přístroj | L | F000000568 | V
#N/A | 17699 | Defibrilátor cena 150 000,- |  |  | 0000000100 | V
#N/A | 17699 | Jednotka registr. elektrofyziologická multikanálov | Zařízení pro elektrofyziologické studie | L | 0000000236 | V
#N/A | 17699 | Jednotka testovací k implantabilnímu defibrilátoru |  |  | 0000000239 | V
#N/A | 17705 | RTG jednotka angiografická/koronarografická | Angiografický a kardioangiografický přístroj | L | C000000557 | V
#N/A | 17705 | Ultrasonografický přístroj s jícnovou sondou 6 mil. Kč | Ultrazvukový přístroj | L | S000000678 | V
#N/A | 17705 | Defibrilátor cena 150 000,- |  |  | 0000000100 | V
#N/A | 17705 | Kardiostimulátor diagnostický programovatelný |  |  | 0000000252 | V
#N/A | 17705 | Registrační jednotka pro měření hemodyn. pa | Zařízení záznamové katetrizační (cathlab) | L | 0000000538 | V
#N/A | 17706 | RTG jednotka angiografická/koronarografická | Angiografický a kardioangiografický přístroj | L | C000000557 | V
#N/A | 17706 | Echokardiograf 6 mil. Kč | Ultrazvukový přístroj | L | S000000125 | V
#N/A | 18024 | Centrifuga v ceně cca 200 000,- |  |  | 0000000070 | V
#N/A | 18024 | Mikroskop laboratorní |  |  | 0000000346 | V
#N/A | 18026 | Přístroj k měření multifrekv. bioimpedance |  |  | 0000000765 | V
#N/A | 18028 | Přístroj k měření recirkulace a průtoku krve |  |  | 0000000763 | V
#N/A | 18515 | Přístroj pro APD Cykler |  |  | 0000000501 | V
#N/A | 18521 | Přístroj hemodialyzační v ceně 750 000,- | Přístroj hemodialyzační | L | L000000489 | V
#N/A | 18522 | Přístroj hemodialyzační v ceně 750 000,- | Přístroj hemodialyzační | L | L000000489 | V
#N/A | 18523 | Přístroj hemodialyzační v ceně 750 000,- | Přístroj hemodialyzační | L | L000000489 | V
#N/A | 18523 | Přístroj na detekci úniku krve při dialýze |  |  | 0000000753 | V
#N/A | 18529 | Přístroj hemodialyzační v ceně 750 000,- | Přístroj hemodialyzační | L | L000000489 | V
#N/A | 18529 | Stanice reverzní osmozy pro jeden přístroj | Přístroj hemodialyzační |  | L000000752 | V
#N/A | 18530 | Přístroj hemofiltrační 1 mil. Kč | Přístroj hemodialyzační | L | L000000490 | V
#N/A | 18550 | Přístroj hemodiafiltrační v ceně 1 mil. Kč | Přístroj hemodialyzační | L | L000000487 | V
#N/A | 18560 | Přístroj hemodialyzační v ceně 1 mil. Kč | Přístroj hemodialyzační | L | L000000488 | V
#N/A | 18580 | Monitor plazmaferetický | Přístroj hemodialyzační | L | L000000387 | V
#N/A | 18590 | Přístroj hemodialyzační v ceně 1 mil. Kč | Přístroj hemodialyzační | L | L000000488 | V
#N/A | 21004 | Stabilometrie posturografická |  | L | 0000000638 | V
#N/A | 21005 | Zařízení Moiré |  |  | 0000000717 | V
#N/A | 21017 | Přístroj diagnostický |  |  | 0000000484 | V
#N/A | 21019 | Elektromyograf včetně PC |  | L | 0000000164 | V
#N/A | 21020 | Přístroj pro využití biologické zpětné vazby |  |  | 0000000833 | V
#N/A | 21030 | Přístroj pro robotickou kinezioterapii - vertikalizaci a chůzi | Přístroje pro robotickou terapii |  | P000000744 | V
#N/A | 21032 | Přístroj pro robotickou kinezioterapii horní končetiny | Přístroje pro robotickou terapii |  | P000000745 | V
#N/A | 21113 | Přístroje do 100 000 Kč, určené pro fyzioterapii |  |  | 0000000527 | V
#N/A | 21115 | Přístroje určené pro fyzioterapii |  |  | 0000000528 | V
#N/A | 21116 | Přístroje určené pro fyzioterapii |  |  | 0000000528 | V
#N/A | 21117 | Přístroj pro kombinovanou elektroléčbu |  |  | 0000000507 | V
#N/A | 21219 | Přístroj pro LTV |  |  | 0000000511 | V
#N/A | 21223 | Přístroj pro LTV |  |  | 0000000511 | V
#N/A | 21315 | Přístroje určené pro fyzioterapii |  |  | 0000000528 | V
#N/A | 21317 | Přístroje určené pro fyzioterapii |  |  | 0000000528 | V
#N/A | 22122 | Mikroskop fluorescenční cena 0,45 mil. Kč |  |  | 0000000339 | V
#N/A | 22125 | Mikroskop fluorescenční cena 0,45 mil. Kč |  |  | 0000000339 | V
#N/A | 22323 | Mikroskop fluorescenční cena 0,45 mil. Kč |  |  | 0000000339 | V
#N/A | 22329 | Elektroforéza horizontální |  |  | 0000000149 | V
#N/A | 22331 | Elektroforéza horizontální |  |  | 0000000149 | V
#N/A | 22361 | Separátor Cobe Spectra nebo obdobný |  |  | 0000000584 | V
#N/A | 22363 | Separátor Cobe Spectra nebo obdobný |  |  | 0000000584 | V
#N/A | 22365 | Separátor Cobe Spectra nebo obdobný |  |  | 0000000584 | V
#N/A | 22367 | Separátor Cobe Spectra nebo obdobný |  |  | 0000000584 | V
#N/A | 22367 | Systém k ozař. buněk pomocí ultrafial. záření |  |  | 0000000781 | V
#N/A | 24040 | Souprava telemetrická |  |  | 0000000613 | V
#N/A | 25097 | Bronchoskop flexibilní |  |  | 0000000064 | V
#N/A | 25098 | Bronchoskop rigidní s příslušenstvím |  |  | 0000000066 | V
#N/A | 25099 | Bronchoskop flexibilní |  |  | 0000000064 | V
#N/A | 25111 | Bronchoskop rigidní s příslušenstvím |  |  | 0000000066 | V
#N/A | 25112 | Bronchoskop flexibilní |  |  | 0000000064 | V
#N/A | 25112 | Dezinfektor endoskopických přístrojů |  |  | 0000000754 | V
#N/A | 25113 | Bronchoskop flexibilní |  |  | 0000000064 | V
#N/A | 25114 | Autofluorescenční zobrazovací systém | Bronchoskop autofluorescenční | L | 0000000055 | V
#N/A | 25114 | Endoskop flexibilní |  |  | 0000000174 | V
#N/A | 25115 | Bronchoskop rigidní s příslušenstvím |  |  | 0000000066 | V
#N/A | 25116 | Bronchoskop flexibilní |  |  | 0000000064 | V
#N/A | 25117 | Bronchoskop flexibilní |  |  | 0000000064 | V
#N/A | 25118 | Bronchoskop flexibilní |  |  | 0000000064 | V
#N/A | 25119 | Bronchoskop flexibilní |  |  | 0000000064 | V
#N/A | 25120 | Konzola Chartis |  |  | 0000000767 | V
#N/A | 25121 | Bronchoskop flexibilní |  |  | 0000000064 | V
#N/A | 25122 | Bronchoskop flexibilní |  |  | 0000000064 | V
#N/A | 25123 | Bronchoskop flexibilní |  |  | 0000000064 | V
#N/A | 25124 | Bronchoskop flexibilní |  |  | 0000000064 | V
#N/A | 25124 | Jednotka argonová k elektrochir. přístroji |  |  | 0000000768 | V
#N/A | 25124 | Přístroj elektrochirurgický |  |  | 0000000769 | V
#N/A | 25125 | Laser operační 3 mil. Kč | Operační laser | L | O000000307 | V
#N/A | 25125 | Bronchoskop flexibilní |  |  | 0000000064 | V
#N/A | 25126 | Bronchoskop flexibilní |  |  | 0000000064 | V
#N/A | 25127 | Bronchoskop flexibilní |  |  | 0000000064 | V
#N/A | 25127 | Kryosystém endoskopický |  |  | 0000000290 | V
#N/A | 25128 | Bronchoskop flexibilní |  |  | 0000000064 | V
#N/A | 25128 | Ultrasonograf endoskopický |  |  | 0000000675 | V
#N/A | 25129 | Bronchoskop flexibilní |  |  | 0000000064 | V
#N/A | 25129 | Elektrokauter PDS - 20 Olympus |  |  | 0000000159 | V
#N/A | 25130 | Elektrokoagulátor (vysokofrekvenční) |  |  | 0000000161 | V
#N/A | 25130 | Pleuravideoskop |  |  | 0000000780 | V
#N/A | 25131 | Bronchoskop flexibilní |  |  | 0000000064 | V
#N/A | 25133 | Inhalátor testovací cena 60 000,- |  |  | 0000000228 | V
#N/A | 25135 | Inhalátor testovací cena 10 000,- |  |  | 0000000229 | V
#N/A | 25136 | Mikroskop laboratorní |  |  | 0000000346 | V
#N/A | 25137 | Generátor stejnosměrného proudu |  |  | 0000000213 | V
#N/A | 25151 | Systém navigované bronchoskopie | Navigační systém bronchoskopický | L | 0000000651 | V
#N/A | 25211 | Spirometr jednoduchý |  |  | 0000000634 | V
#N/A | 25213 | Spirograf cena 100 000,- |  |  | 0000000631 | V
#N/A | 25215 | Pletysmograf celotělový cena 0,98 mil. Kč | Pletysmograf celotělový | L | 0000000450 | V
#N/A | 25217 | Pletysmograf celotělový cena 0,98 mil. Kč | Pletysmograf celotělový | L | 0000000450 | V
#N/A | 25219 | Pletysmograf celotělový cena 0,98 mil. Kč | Pletysmograf celotělový | L | 0000000450 | V
#N/A | 25223 | Analyzátor CO2 cena 193 750,- |  |  | 0000000015 | V
#N/A | 25223 | Analyzátor O2 cena 0,2 mil. Kč |  |  | 0000000033 | V
#N/A | 25223 | Systém bag - in - box |  |  | 0000000646 | V
#N/A | 25225 | Analyzátor Ar |  |  | 0000000011 | V
#N/A | 25225 | Analyzátor CO2 cena 193 750,- |  |  | 0000000015 | V
#N/A | 25225 | Analyzátor He |  |  | 0000000017 | V
#N/A | 25225 | Analyzátor N2 |  |  | 0000000032 | V
#N/A | 25225 | Analyzátor O2 cena 0,2 mil. Kč |  |  | 0000000033 | V
#N/A | 25227 | Přístroj pro vyš. difuzní plicní kapacity DLCO |  |  | 0000000521 | V
#N/A | 25229 | Analyzátor CO2 cena 193 750,- |  |  | 0000000015 | V
#N/A | 25229 | Analyzátor O2 cena 0,2 mil. Kč |  |  | 0000000033 | V
#N/A | 25229 | Spirograf cena 230 000,- |  |  | 0000000630 | V
#N/A | 25231 | Spirograf cena 230 000,- |  |  | 0000000629 | V
#N/A | 25232 | Rhinomanometrický systém |  |  | 0000000550 | V
#N/A | 25233 | Ergometr bicyklový cena 165 000,- |  |  | 0000000186 | V
#N/A | 25235 | Inhalator terapeuticky |  |  | 0000000227 | V
#N/A | 25237 | Spirometr včetně modulu impulzní oscilometrie |  |  | 0000000637 | V
#N/A | 25239 | Spirometr včetně modulu |  |  | 0000000636 | V
#N/A | 25241 | Spirometr včetně modulu |  |  | 0000000636 | V
#N/A | 25245 | Spirometr přenosný včetně hodnotícího a archivační |  |  | 0000000635 | V
#N/A | 25260 | Přístroj Apnealink s příslušenstvím |  |  | 0000000766 | V
#N/A | 25261 | Zařízení monitorovací pro spánkový syndrom |  |  | 0000000718 | V
#N/A | 25263 | Komplet pro dg. SAS (Auto CPAP, počítač, tiskárna) |  |  | 0000000272 | V
#N/A | 25265 | CPAP |  |  | 0000000086 | V
#N/A | 25265 | Přístroj k diag. spánkové apnoe |  |  | 0000000492 | V
#N/A | 25269 | Polysomnografický přístroj | Přístroj k diagnóze spánkové apnoe | L | 0000000455 | V
#N/A | 29005 | EEG přístroj cena 1,5 mil. Kč | Elektroencefalograf (EEG) | L | 0000000129 | V
#N/A | 29008 | Elektromyograf cena 2 mil. Kč | Elektromyograf/evokované potenciály (EMG/ EP) | L | 0000000163 | V
#N/A | 29014 | EEG přístroj cena 1,2 mil. Kč | Elektroencefalograf (EEG) | L | 0000000128 | V
#N/A | 29024 | EEG přístroj cena 1,2 mil. Kč | Elektroencefalograf (EEG) | L | 0000000128 | V
#N/A | 29113 | EEG přístroj cena 1,2 mil. Kč | Elektroencefalograf (EEG) | L | 0000000128 | V
#N/A | 29123 | EEG přístroj cena 1,2 mil. Kč | Elektroencefalograf (EEG) | L | 0000000128 | V
#N/A | 29130 | EEG přístroj cena 1,6 mil. Kč | Elektroencefalograf (EEG) | L | 0000000130 | V
#N/A | 29140 | Systém monitorovací video EEG | Zařízení pro EEG / video monitoraci | L | 0000000650 | V
#N/A | 29145 | EEG systém monitorovací | Zařízení pro EEG / video monitoraci | L | 0000000131 | V
#N/A | 29150 | EEG přístroj cena 1,2 mil. Kč | Elektroencefalograf (EEG) | L | 0000000128 | V
#N/A | 29180 | Elektromyograf cena 2 mil. Kč | Elektromyograf/evokované potenciály (EMG/ EP) | L | 0000000163 | V
#N/A | 29180 | Stimulátor magnetický |  |  | 0000000642 | V
#N/A | 29182 | Elektroencefalograf cena 1,25 mil. Kč | Elektroencefalograf (EEG) | L | 0000000148 | V
#N/A | 29184 | Elektroencefalograf cena 1,25 mil. Kč | Elektroencefalograf (EEG) | L | 0000000148 | V
#N/A | 29210 | Elektromyograf cena 2 mil. Kč | Elektromyograf/evokované potenciály (EMG/ EP) | L | 0000000163 | V
#N/A | 29220 | Elektromyograf cena 2 mil. Kč | Elektromyograf/evokované potenciály (EMG/ EP) | L | 0000000163 | V
#N/A | 29230 | Elektromyograf cena 2 mil. Kč | Elektromyograf/evokované potenciály (EMG/ EP) | L | 0000000163 | V
#N/A | 29240 | Elektromyograf cena 2 mil. Kč | Elektromyograf/evokované potenciály (EMG/ EP) | L | 0000000163 | V
#N/A | 29310 | Sonograf duplexní vyšší generace s barevným zobraz | UZ systém pro všeobecné použití, duplexní (2D + kontinuální, pulsní Doppler) | L | 0000000594 | V
#N/A | 29330 | Sonograf duplexní vyšší generace s barevným zobraz | UZ systém pro všeobecné použití, duplexní (2D + kontinuální, pulsní Doppler) | L | 0000000594 | V
#N/A | 29350 | Sonograf. př. - transkraniál. doppler nebo duplex. | UZ systém pro všeobecné použití, duplexní (2D + kontinuální, pulsní Doppler) | L | 0000000603 | V
#N/A | 32410 | Echokardiograf 6 mil. Kč | Ultrazvukový přístroj | L | S000000125 | V
#N/A | 32420 | Echokardiograf 4,9 mil. Kč | Ultrazvukový přístroj | L | S000000124 | V
#N/A | 32431 | Echokardiograf 6 mil. Kč | Ultrazvukový přístroj | L | S000000125 | V
#N/A | 32433 | Echokardiograf 7,5 mil. Kč | Ultrazvukový přístroj | L | S000000126 | V
#N/A | 32510 | RTG přístroj skiaskopický C rameno, video záznam | RTG skiaskopicko-skiagrafický přístroj | L | F000000574 | V
#N/A | 32520 | RTG jednotka angiografická 2 projekce 85 mil. Kč | Angiografický a kardioangiografický přístroj | L | C000000556 | V
#N/A | 32520 | Jednotka registrační a vyhodnocovací | Zařízení záznamové katetrizační (cathlab) | L | 0000000237 | V
#N/A | 32520 | Kardiostimulátor dvoudutinový externí |  |  | 0000000253 | V
#N/A | 32520 | Koagulometr cena 100 000,- |  |  | 0000000263 | V
#N/A | 32520 | Měřič spotřeby kyslíku cena 0,5 mil. Kč |  |  | 0000000402 | V
#N/A | 32520 | Oxymetr pro přímé měření saturace krve kyslíkem |  |  | 0000000428 | V
#N/A | 32530 | RTG jednotka angiografická 2 projekce 85 mil. Kč | Angiografický a kardioangiografický přístroj | L | C000000556 | V
#N/A | 32530 | Jednotka registrační a vyhodnocovací | Zařízení záznamové katetrizační (cathlab) | L | 0000000237 | V
#N/A | 32530 | Koagulometr cena 100 000,- |  |  | 0000000263 | V
#N/A | 32530 | Oxymetr pro přímé měření saturace krve kyslíkem |  |  | 0000000428 | V
#N/A | 32535 | RTG jednotka angiografická 2 projekce 85 mil. Kč | Angiografický a kardioangiografický přístroj | L | C000000556 | V
#N/A | 32535 | Jednotka registrační a vyhodnocovací | Zařízení záznamové katetrizační (cathlab) | L | 0000000237 | V
#N/A | 32535 | Koagulometr cena 100 000,- |  |  | 0000000263 | V
#N/A | 32535 | Měřič spotřeby kyslíku cena 0,5 mil. Kč |  |  | 0000000402 | V
#N/A | 32535 | Oxymetr pro přímé měření saturace krve kyslíkem |  |  | 0000000428 | V
#N/A | 32540 | RTG jednotka angiografická 2 projekce 85 mil. Kč | Angiografický a kardioangiografický přístroj | L | C000000556 | V
#N/A | 32540 | Jednotka registrační a vyhodnocovací | Zařízení záznamové katetrizační (cathlab) | L | 0000000237 | V
#N/A | 32540 | Kardiostimulátor dvoudutinový externí |  |  | 0000000253 | V
#N/A | 32540 | Koagulometr cena 100 000,- |  |  | 0000000263 | V
#N/A | 32540 | Oxymetr pro přímé měření saturace krve kyslíkem |  |  | 0000000428 | V
#N/A | 32610 | RTG jednotka angiografická 2 projekce 85 mil. Kč | Angiografický a kardioangiografický přístroj | L | C000000556 | V
#N/A | 32610 | Jednotka registrační a vyhodnocovací | Zařízení záznamové katetrizační (cathlab) | L | 0000000237 | V
#N/A | 32610 | Kardiostimulátor dvoudutinový externí |  |  | 0000000253 | V
#N/A | 32610 | Koagulometr cena 100 000,- |  |  | 0000000263 | V
#N/A | 32610 | Měřič spotřeby kyslíku cena 0,5 mil. Kč |  |  | 0000000402 | V
#N/A | 32610 | Oxymetr pro přímé měření saturace krve kyslíkem |  |  | 0000000428 | V
#N/A | 32610 | Zařízení ohřívací s monitorováním teploty |  |  | 0000000722 | V
#N/A | 32620 | RTG jednotka angiografická 2 projekce 85 mil. Kč | Angiografický a kardioangiografický přístroj | L | C000000556 | V
#N/A | 32620 | Jednotka registrační a vyhodnocovací | Zařízení záznamové katetrizační (cathlab) | L | 0000000237 | V
#N/A | 32620 | Kardiostimulátor dvoudutinový externí |  |  | 0000000253 | V
#N/A | 32620 | Koagulometr cena 100 000,- |  |  | 0000000263 | V
#N/A | 32620 | Měřič spotřeby kyslíku cena 0,5 mil. Kč |  |  | 0000000402 | V
#N/A | 32620 | Oxymetr pro přímé měření saturace krve kyslíkem |  |  | 0000000428 | V
#N/A | 32630 | RTG jednotka angiografická 2 projekce 85 mil. Kč | Angiografický a kardioangiografický přístroj | L | C000000556 | V
#N/A | 32630 | Jednotka registrační a vyhodnocovací | Zařízení záznamové katetrizační (cathlab) | L | 0000000237 | V
#N/A | 32630 | Kardiostimulátor dvoudutinový externí |  |  | 0000000253 | V
#N/A | 32630 | Koagulometr cena 100 000,- |  |  | 0000000263 | V
#N/A | 32630 | Měřič spotřeby kyslíku cena 0,5 mil. Kč |  |  | 0000000402 | V
#N/A | 32630 | Oxymetr pro přímé měření saturace krve kyslíkem |  |  | 0000000428 | V
#N/A | 32640 | Angiokardiografická jednotka dvouprojekční | Angiografický a kardioangiografický přístroj | L | C000000045 | V
#N/A | 32640 | Registrační jednotka 5 mil. Kč | Angiografický a kardioangiografický přístroj | L | C000000539 | V
#N/A | 32640 | Měřič spotřeby kyslíku cena 0,5 mil. Kč |  |  | 0000000402 | V
#N/A | 32640 | Oxymetr pro přímé měření saturace krve kyslíkem |  |  | 0000000428 | V
#N/A | 32999 | Angiokardiografická jednotka dvouprojekční | Angiografický a kardioangiografický přístroj | L | C000000045 | V
#N/A | 32999 | Ultrasonografický přístroj s jícnovou sondou 6 mil. Kč | Ultrazvukový přístroj | L | S000000678 | V
#N/A | 32999 | Registrační jednotka pro měření hemodyn. pa | Zařízení záznamové katetrizační (cathlab) | L | 0000000538 | V
#N/A | 35710 | Přístroj elektrokonvulsivní |  |  | 0000000486 | V
#N/A | 35712 | Stimulátor rTMS s řídící jednotkou a EMG |  | L | 0000000643 | V
#N/A | 41030 | Spirometr cena 60 000,- |  |  | 0000000633 | V
#N/A | 41050 | Pletysmograf pro periferní artérie |  |  | 0000000451 | V
#N/A | 41050 | Vodní lázeň |  |  | 0000000701 | V
#N/A | 43111 | RTG přístroj ozařovací | Terapeutický ozařovač | L | D000000569 | V
#N/A | 43111 | Dosimetr cena 0,8 mil. Kč |  |  | 0000000116 | V
#N/A | 43113 | Dosimetr včetně kalkulátoru |  |  | 0000000117 | V
#N/A | 43213 | Ozařovač kobaltový 11 mil. Kč | Terapeutický ozařovač | L | D000000435 | V
#N/A | 43213 | Dozimetrický systém | Plánovací systém 3D pro radioterapii |  | M000000120 | V
#N/A | 43213 | Kobaltový zdroj |  |  | 0000000269 | V
#N/A | 43215 | Ozařovač kobaltový 11 mil. Kč | Terapeutický ozařovač | L | D000000435 | V
#N/A | 43215 | Dozimetrický systém | Plánovací systém 3D pro radioterapii |  | M000000120 | V
#N/A | 43215 | Kobaltový zdroj |  |  | 0000000269 | V
#N/A | 43217 | Zařízení obrysové včetně kalkulátoru |  |  | 0000000721 | V
#N/A | 43219 | Konsola plánovací s příslušenstvím | Plánovací systém 3D pro radioterapii | L | M000000276 | V
#N/A | 43311 | Lineární urychlovač 50 mil. Kč | Terapeutický ozařovač | L | D000000318 | V
#N/A | 43311 | Dozimetrický systém | Plánovací systém 3D pro radioterapii |  | M000000120 | V
#N/A | 43313 | Lineární urychlovač 50 mil. Kč | Terapeutický ozařovač | L | D000000318 | V
#N/A | 43313 | Dozimetrický systém | Plánovací systém 3D pro radioterapii |  | M000000120 | V
#N/A | 43315 | Lineární urychlovač 50 mil. Kč | Terapeutický ozařovač | L | D000000318 | V
#N/A | 43315 | Dozimetrický systém | Plánovací systém 3D pro radioterapii |  | M000000120 | V
#N/A | 43413 | Přístroj pro automatický afterloading | Terapeutický ozařovač | L | D000000503 | V
#N/A | 43413 | Dozimetr cena 1,5 mil. Kč |  |  | 0000000119 | V
#N/A | 43415 | Přístroj pro automatický afterloading | Terapeutický ozařovač | L | D000000503 | V
#N/A | 43415 | RTG přístroj C rameno s obraz. zes. a TV | RTG skiaskopicko-skiagrafický přístroj | L | F000000566 | V
#N/A | 43415 | Dozimetr cena 1,5 mil. Kč |  |  | 0000000119 | V
#N/A | 43419 | Přístroj pro automatický afterloading | Terapeutický ozařovač | L | D000000503 | V
#N/A | 43419 | RTG přístroj 7 mil. Kč | RTG skiaskopicko-skiagrafický přístroj | L | F000000579 | V
#N/A | 43419 | Dozimetr cena 1,5 mil. Kč |  |  | 0000000119 | V
#N/A | 43421 | RTG přístroj C rameno s obraz. zes. a TV | RTG skiaskopicko-skiagrafický přístroj | L | F000000566 | V
#N/A | 43423 | RTG přístroj C rameno s obraz. zes. a TV | RTG skiaskopicko-skiagrafický přístroj | L | F000000566 | V
#N/A | 43423 | Automat vyvolávací cena 0,6 mil. Kč |  |  | 0000000056 | V
#N/A | 43423 | Dosimetr včetně kalkulátoru |  |  | 0000000117 | V
#N/A | 43425 | RTG přístroj C rameno s obraz. zes. a TV | RTG skiaskopicko-skiagrafický přístroj | L | F000000566 | V
#N/A | 43425 | Automat vyvolávací cena 0,6 mil. Kč |  |  | 0000000056 | V
#N/A | 43425 | Dosimetr cena 0,8 mil. Kč |  |  | 0000000116 | V
#N/A | 43425 | Konsola plánovací |  | L | 0000000275 | V
#N/A | 43431 | RTG přístroj s obraz. zesilovačem | RTG skiaskopicko-skiagrafický přístroj | L | F000000570 | V
#N/A | 43433 | RTG přístroj skiagrafický 5 mil. Kč | RTG skiaskopicko-skiagrafický přístroj | L | F000000572 | V
#N/A | 43435 | Přístroj pro aut. afterloading LDR/MDR | Terapeutický ozařovač | L | D000000502 | V
#N/A | 43435 | Dozimetr cena 1,5 mil. Kč |  |  | 0000000119 | V
#N/A | 43441 | RTG přístroj C rameno s obraz. zes. a TV | RTG skiaskopicko-skiagrafický přístroj | L | F000000566 | V
#N/A | 43441 | Sonograf se sondou pro intrakavitální vyšetření | Ultrazvukový přístroj | L | S000000599 | V
#N/A | 43441 | Systém plánovací pro brachyter. prostaty |  |  | 0000000787 | V
#N/A | 43443 | Přístroj pro automatický afterloading | Terapeutický ozařovač | L | D000000503 | V
#N/A | 43443 | RTG přístroj C rameno s obraz. zes. a TV | RTG skiaskopicko-skiagrafický přístroj | L | F000000566 | V
#N/A | 43443 | Sonograf se sondou pro intrakavitální vyšetření | Ultrazvukový přístroj | L | S000000599 | V
#N/A | 43443 | Dozimetr cena 1,5 mil. Kč |  |  | 0000000119 | V
#N/A | 43515 | Monitorovací systém pacienta/kamera+monitor/ |  |  | 0000000390 | V
#N/A | 43515 | Souprava hypertemická/generátor, aplikátory, term. |  | L | 0000000605 | V
#N/A | 43611 | Ozařovač cesiový | Terapeutický ozařovač | L | D000000434 | V
#N/A | 43611 | Dosimetr cena 0,8 mil. Kč |  |  | 0000000116 | V
#N/A | 43613 | Lineární urychlovač 50 mil. Kč | Terapeutický ozařovač | L | D000000318 | V
#N/A | 43613 | Dozimetrický systém | Plánovací systém 3D pro radioterapii |  | M000000120 | V
#N/A | 43613 | Mikromultileaf kolimátor | Vícelamelový kolimační systém | L | 0000000336 | V
#N/A | 43617 | Lineární urychlovač 50 mil. Kč | Terapeutický ozařovač | L | D000000318 | V
#N/A | 43617 | Dozimetrický systém | Plánovací systém 3D pro radioterapii |  | M000000120 | V
#N/A | 43621 | Simulátor | Přístroj pro lokalizaci cílového objemu nebo simulaci ozařovacího plánu | L | E000000587 | V
#N/A | 43623 | Dosimetrické vybavení + pec | Plánovací systém 3D pro radioterapii |  | M000000118 | V
#N/A | 43627 | Zařízení na výrobu bloků |  |  | 0000000720 | V
#N/A | 43631 | Plánovací systém pro IMRT, včetně spec. fantómu | Plánovací systém 3D pro radioterapii | L | M000000445 | V
#N/A | 43633 | Lineární urychlovač 50 mil. Kč | Terapeutický ozařovač | L | D000000318 | V
#N/A | 43633 | Dozimetrický systém | Plánovací systém 3D pro radioterapii |  | M000000120 | V
#N/A | 43633 | Vícelamelový kolimační systém pro iMRT | Plánovací systém 3D pro radioterapii | L | M000000698 | V
#N/A | 43635 | Dozimetrický systém | Plánovací systém 3D pro radioterapii |  | M000000120 | V
#N/A | 43635 | Plánovací systém pro IMRT, včetně spec. fantómu | Plánovací systém 3D pro radioterapii | L | M000000446 | V
#N/A | 43637 | Ozařovací přístroj pro radiochirurgii 100 mil. Kč | Ozařovací přístroj pro radiochirurgii | L | U000000432 | V
#N/A | 43637 | Fixační zařízení pro SRT |  |  | 0000000757 | V
#N/A | 43639 | Ozařovací přístroj pro radiochirurgii 100 mil. Kč | Ozařovací přístroj pro radiochirurgii | L | U000000432 | V
#N/A | 43639 | Fixační zařízení pro SRT |  |  | 0000000757 | V
#N/A | 43641 | Lineární urychlovač s technologií IGRT | Terapeutický ozařovač | L | D000000735 | V
#N/A | 43652 | Dosimetrický systém | Přístroje pro protonové centrum |  | Q000000746 | V
#N/A | 43652 | Protonový urychlovač | Přístroje pro protonové centrum |  | Q000000747 | V
#N/A | 43653 | Dosimetrický systém | Přístroje pro protonové centrum |  | Q000000746 | V
#N/A | 43653 | Protonový urychlovač | Přístroje pro protonové centrum |  | Q000000747 | V
#N/A | 43693 | Plánovací systém pro IMRT, včetně spec. fantómu | Plánovací systém 3D pro radioterapii | L | M000000445 | V
#N/A | 43694 | Lineární urychlovač s technologií IGRT | Terapeutický ozařovač | L | D000000735 | V
#N/A | 43694 | Nezávislý kV zobrazovací systém |  | L | 0000000735 | V
#N/A | 43695 | Elektronický zobrazovací portálový systém (EPID) |  | L | 0000000005 | V
#N/A | 43696 | Ozařovací přístroj pro radiochirurgii | Ozařovací přístroj pro radiochirurgii | L | U000000433 | V
#N/A | 43697 | Ozařovací přístroj pro radiochirurgii | Ozařovací přístroj pro radiochirurgii | L | U000000433 | V
#N/A | 43702 | Ozařovač TomoTherapy | Terapeutický ozařovač | L | D000000792 | V
#N/A | 43703 | Ozařovač TomoTherapy | Terapeutický ozařovač | L | D000000792 | V
#N/A | 43704 | Ozařovač TomoTherapy | Terapeutický ozařovač | L | D000000792 | V
#N/A | 43705 | Ozařovač TomoTherapy | Terapeutický ozařovač | L | D000000792 | V
#N/A | 43706 | Ozařovač TomoTherapy | Terapeutický ozařovač | L | D000000792 | V
#N/A | 43707 | Ozařovač TomoTherapy | Terapeutický ozařovač | L | D000000792 | V
#N/A | 43708 | Ozařovač TomoTherapy | Terapeutický ozařovač | L | D000000792 | V
#N/A | 43709 | Ozařovač TomoTherapy | Terapeutický ozařovač | L | D000000792 | V
#N/A | 43710 | Ozařovač TomoTherapy | Terapeutický ozařovač | L | D000000792 | V
#N/A | 43711 | Ozařovač TomoTherapy | Terapeutický ozařovač | L | D000000792 | V
#N/A | 43712 | Ozařovač TomoTherapy | Terapeutický ozařovač | L | D000000792 | V
#N/A | 43713 | Ozařovač TomoTherapy | Terapeutický ozařovač | L | D000000792 | V
#N/A | 43714 | Ozařovač TomoTherapy | Terapeutický ozařovač | L | D000000792 | V
#N/A | 43715 | Ozařovač TomoTherapy | Terapeutický ozařovač | L | D000000792 | V
#N/A | 43716 | Ozařovač TomoTherapy | Terapeutický ozařovač | L | D000000792 | V
#N/A | 43717 | Ozařovač TomoTherapy | Terapeutický ozařovač | L | D000000792 | V
#N/A | 43718 | Ozařovač TomoTherapy | Terapeutický ozařovač | L | D000000792 | V
#N/A | 43719 | Ozařovač TomoTherapy | Terapeutický ozařovač | L | D000000792 | V
#N/A | 43720 | Ozařovač TomoTherapy | Terapeutický ozařovač | L | D000000792 | V
#N/A | 43721 | Ozařovač TomoTherapy | Terapeutický ozařovač | L | D000000792 | V
#N/A | 43722 | Ozařovač TomoTherapy | Terapeutický ozařovač | L | D000000792 | V
#N/A | 43723 | Ozařovač TomoTherapy | Terapeutický ozařovač | L | D000000792 | V
#N/A | 43724 | Ozařovač TomoTherapy | Terapeutický ozařovač | L | D000000792 | V
#N/A | 44111 | Multitester |  |  | 0000000394 | V
#N/A | 44117 | Přístroj k iontoforéze |  |  | 0000000493 | V
#N/A | 44213 | Přístroj pro presoterapii |  |  | 0000000517 | V
#N/A | 44215 | Laser barvivový |  | L | 0000000302 | V
#N/A | 44217 | PUVA |  |  | 0000000473 | V
#N/A | 44219 | Elektrokauter cena 10 000,- |  |  | 0000000157 | V
#N/A | 44227 | Kryokauter cena 230 000,- |  |  | 0000000283 | V
#N/A | 44235 | Přístr. pro celotěl. fototerapii optim. UV světlem |  |  | 0000000475 | V
#N/A | 44241 | Přístroj pro epilaci a diatermokoagulaci |  |  | 0000000505 | V
#N/A | 44273 | Vana, regulační a čistící skříň (Tomesa) |  | L | 0000000691 | V
#N/A | 44285 | Přístroj pro fototerapii excimerovým světlem (UVB) | Léčba světlem (fototerapie) |  | W000000748 | V
#N/A | 47123 | Kamera Gama planární 8,7 mil. Kč | Gamakamera | L | G000000247 | V
#N/A | 47125 | Kamera Gama planární s vyhodnocovacím zařízením | Gamakamera | L | G000000245 | V
#N/A | 47127 | Kamera Gama planární 8,7 mil. Kč | Gamakamera | L | G000000247 | V
#N/A | 47129 | Kamera Gama planární 8,7 mil. Kč | Gamakamera | L | G000000247 | V
#N/A | 47131 | Kamera Gama planární 8,7 mil. Kč | Gamakamera | L | G000000247 | V
#N/A | 47133 | Kamera Gama planární s vyhodnocovacím zařízením | Gamakamera | L | G000000245 | V
#N/A | 47133 | Monitor EKG cena 80 000 Kč |  |  | 0000000372 | V
#N/A | 47135 | Kamera Gama planární 13 mil. Kč | Gamakamera | L | G000000246 | V
#N/A | 47135 | Monitor EKG cena 80 000 Kč |  |  | 0000000372 | V
#N/A | 47137 | Kamera Gama planární 8,7 mil. Kč | Gamakamera | L | G000000247 | V
#N/A | 47139 | Kamera Gama planární 8,7 mil. Kč | Gamakamera | L | G000000247 | V
#N/A | 47141 | Souprava měřící spektrometrická jednokanálová |  |  | 0000000608 | V
#N/A | 47143 | Kamera Gama planární 8,7 mil. Kč | Gamakamera | L | G000000247 | V
#N/A | 47145 | Souprava měřící spektromertická jednokanálová |  |  | 0000000606 | V
#N/A | 47147 | Kamera Gama planární 8,7 mil. Kč | Gamakamera | L | G000000247 | V
#N/A | 47149 | Kamera Gama planární 8,7 mil. Kč | Gamakamera | L | G000000247 | V
#N/A | 47149 | Souprava měřící spektromertická jednokanálová |  |  | 0000000606 | V
#N/A | 47150 | Souprava měřící spektromertická jednokanálová |  |  | 0000000606 | V
#N/A | 47151 | Kamera Gama planární 8,7 mil. Kč | Gamakamera | L | G000000247 | V
#N/A | 47153 | Kamera Gama planární s vyhodnocovacím zařízením | Gamakamera | L | G000000245 | V
#N/A | 47155 | Kamera Gama planární 8,7 mil. Kč | Gamakamera | L | G000000247 | V
#N/A | 47157 | Kamera Gama planární 8,7 mil. Kč | Gamakamera | L | G000000247 | V
#N/A | 47159 | Kamera Gama planární 8,7 mil. Kč | Gamakamera | L | G000000247 | V
#N/A | 47161 | Kamera Gama planární 8,7 mil. Kč | Gamakamera | L | G000000247 | V
#N/A | 47163 | Kamera Gama planární s vyhodnocovacím zařízením | Gamakamera | L | G000000245 | V
#N/A | 47165 | Kamera Gama planární 8,7 mil. Kč | Gamakamera | L | G000000247 | V
#N/A | 47167 | Kamera Gama planární 8,7 mil. Kč | Gamakamera | L | G000000247 | V
#N/A | 47169 | Kamera Gama planární 8,7 mil. Kč | Gamakamera | L | G000000247 | V
#N/A | 47171 | Kamera Gama planární 8,7 mil. Kč | Gamakamera | L | G000000247 | V
#N/A | 47173 | Souprava měřící spektrometrická studnová |  |  | 0000000609 | V
#N/A | 47175 | Souprava měřící spektrometrická studnová |  |  | 0000000609 | V
#N/A | 47177 | Souprava měřící spektrometrická studnová |  |  | 0000000609 | V
#N/A | 47179 | Souprava měřící spektrometrická celotělová |  | L | 0000000607 | V
#N/A | 47181 | Souprava měřící spektrometrická studnová |  |  | 0000000609 | V
#N/A | 47183 | Souprava měřící spektrometrická vícekanálová |  |  | 0000000610 | V
#N/A | 47185 | Kamera Gama planární 8,7 mil. Kč | Gamakamera | L | G000000247 | V
#N/A | 47187 | Kamera Gama planární 8,7 mil. Kč | Gamakamera | L | G000000247 | V
#N/A | 47189 | Kamera Gama planární 8,7 mil. Kč | Gamakamera | L | G000000247 | V
#N/A | 47191 | Souprava měřící spektrometrická vícekanálová |  |  | 0000000610 | V
#N/A | 47193 | Souprava měřící spektrometrická vícekanálová |  |  | 0000000610 | V
#N/A | 47195 | Souprava měřící spektrometrická studnová |  |  | 0000000609 | V
#N/A | 47195 | Souprava měřící spektrometrická vícekanálová |  |  | 0000000610 | V
#N/A | 47197 | Souprava měřící spektrometrická studnová |  |  | 0000000609 | V
#N/A | 47197 | Souprava měřící spektrometrická vícekanálová |  |  | 0000000610 | V
#N/A | 47199 | Kamera Gama planární 8,7 mil. Kč | Gamakamera | L | G000000247 | V
#N/A | 47211 | Kamera Gama planární 8,7 mil. Kč | Gamakamera | L | G000000247 | V
#N/A | 47213 | Kamera Gama planární 8,7 mil. Kč | Gamakamera | L | G000000247 | V
#N/A | 47215 | Kamera Gama planární s vyhodnocovacím zařízením | Gamakamera | L | G000000245 | V
#N/A | 47217 | Kamera Gama planární 8,7 mil. Kč | Gamakamera | L | G000000247 | V
#N/A | 47219 | Kamera Gama planární s vyhodnocovacím zařízením | Gamakamera | L | G000000245 | V
#N/A | 47221 | Kamera Gama planární s vyhodnocovacím zařízením | Gamakamera | L | G000000245 | V
#N/A | 47223 | Kamera Gama planární 8,7 mil. Kč | Gamakamera | L | G000000247 | V
#N/A | 47225 | Kamera Gama planární 8,7 mil. Kč | Gamakamera | L | G000000247 | V
#N/A | 47227 | Souprava měřící spektrometrická studnová |  |  | 0000000609 | V
#N/A | 47229 | Souprava měřící spektrometrická studnová |  |  | 0000000609 | V
#N/A | 47229 | Souprava měřící spektrometrická vícekanálová |  |  | 0000000610 | V
#N/A | 47231 | Souprava měřící spektrometrická studnová |  |  | 0000000609 | V
#N/A | 47231 | Souprava měřící spektrometrická vícekanálová |  |  | 0000000610 | V
#N/A | 47233 | Souprava měřící spektrometrická studnová |  |  | 0000000609 | V
#N/A | 47233 | Souprava měřící spektrometrická vícekanálová |  |  | 0000000610 | V
#N/A | 47235 | Kamera Gama planární 8,7 mil. Kč | Gamakamera | L | G000000247 | V
#N/A | 47237 | Kamera Gama planární 8,7 mil. Kč | Gamakamera | L | G000000247 | V
#N/A | 47239 | Kamera Gama planární 8,7 mil. Kč | Gamakamera | L | G000000247 | V
#N/A | 47241 | Kamera Gama planární 8,7 mil. Kč | Gamakamera | L | G000000247 | V
#N/A | 47245 | Kamera Gama planární 8,7 mil. Kč | Gamakamera | L | G000000247 | V
#N/A | 47247 | Kamera Gama planární 8,7 mil. Kč | Gamakamera | L | G000000247 | V
#N/A | 47249 | Kamera Gama planární cena 8,7 mil. Kč | Gamakamera | L | G000000244 | V
#N/A | 47251 | Kamera Gama planární 8,7 mil. Kč | Gamakamera | L | G000000247 | V
#N/A | 47253 | Kamera Gama planární 8,7 mil. Kč | Gamakamera | L | G000000247 | V
#N/A | 47255 | Kamera Gama SPECT 14mil. Kč, SPECT/CT, SPECT/MR | Tomografická scintigrafie | L | T000000243 | V
#N/A | 47257 | Kamera Gama planární 8,7 mil. Kč | Gamakamera | L | G000000247 | V
#N/A | 47259 | Kamera Gama planární 8,7 mil. Kč | Gamakamera | L | G000000247 | V
#N/A | 47259 | Zaříz. spec. pro ventilaci radioak. plynů a radioa |  |  | 0000000704 | V
#N/A | 47261 | Kamera Gama planární 8,7 mil. Kč | Gamakamera | L | G000000247 | V
#N/A | 47261 | Zaříz. spec. pro ventilaci radioak. plynů resp. ra |  |  | 0000000705 | V
#N/A | 47263 | Kamera Gama planární 8,7 mil. Kč | Gamakamera | L | G000000247 | V
#N/A | 47265 | Kamera Gama planární 8,7 mil. Kč | Gamakamera | L | G000000247 | V
#N/A | 47267 | Kamera Gama planární 8,7 mil. Kč | Gamakamera | L | G000000247 | V
#N/A | 47269 | Kamera Gama SPECT 14mil. Kč, SPECT/CT, SPECT/MR | Tomografická scintigrafie | L | T000000243 | V
#N/A | 47271 | Zařízení gama kamery vyhodnocovací | Gamakamera |  | G000000708 | V
#N/A | 47273 | Zařízení gama kamery vyhodnocovací | Gamakamera |  | G000000708 | V
#N/A | 47275 | Kamera scintilační | Gamakamera | L | G000000248 | V
#N/A | 47303 | Defibrilátor cena 150 000,- |  |  | 0000000100 | V
#N/A | 47303 | Monitorovací systém pacienta/kamera+monitor/ |  |  | 0000000390 | V
#N/A | 47303 | Měřič povrchové kontaminace |  | L | 0000000755 | P
#N/A | 47304 | Kamera Gama SPECT 14mil. Kč, SPECT/CT, SPECT/MR | Tomografická scintigrafie | L | T000000243 | V
#N/A | 47304 | Defibrilátor |  | L | 0000000099 | P
#N/A | 47351 | PET kamera | Tomografická scintigrafie | L | T000000441 | V
#N/A | 47351 | RN zdroje pro korekci atenuace |  |  | 0000000551 | V
#N/A | 47353 | PET kamera | Tomografická scintigrafie | L | T000000441 | V
#N/A | 47353 | RN zdroje pro korekci atenuace |  |  | 0000000551 | V
#N/A | 47355 | Přístroj PET/CT | Tomografická scintigrafie | L | T000000499 | V
#N/A | 47357 | Přístroj PET/MRI | Tomografická scintigrafie | L | T000000789 | V
#N/A | 51226 | Endoskop flexibilní |  |  | 0000000174 | V
#N/A | 51320 | Elektrokoagulace cena 80 000,- |  |  | 0000000160 | V
#N/A | 51341 | Analyzátor krevní plasmy |  |  | 0000000027 | V
#N/A | 51341 | Elektrokoagulace cena 80 000,- |  |  | 0000000160 | V
#N/A | 51341 | Fibrinotherm |  |  | 0000000196 | V
#N/A | 51341 | Koagulátor Licht. |  |  | 0000000262 | V
#N/A | 51341 | Koagulometr cena 100 000,- |  |  | 0000000263 | V
#N/A | 51341 | Ohřívač průtokový k biopumpě |  |  | 0000000420 | V
#N/A | 51341 | Ohřívač transfuzí |  |  | 0000000421 | V
#N/A | 51341 | Pumpa bio cena 1,5 mil. Kč | Pumpa bio | L | 0000000465 | V
#N/A | 51341 | Přístroj autotransfúzní |  |  | 0000000482 | V
#N/A | 51341 | Tissomat |  |  | 0000000660 | V
#N/A | 51411 | Rektoskop operační (včetně istrumentaria) |  |  | 0000000542 | V
#N/A | 51413 | Manometr anorektální |  |  | 0000000332 | V
#N/A | 51417 | Elektrokauter - cena 35 000,- |  |  | 0000000158 | V
#N/A | 51417 | Ligátor |  |  | 0000000317 | V
#N/A | 51420 | Magnetometrická sonda |  |  | 0000000800 | V
#N/A | 51611 | Sonograf+příslušná sonda | UZ systém pro všeobecné použití, B-mod, 2D zobrazení | L | 0000000602 | V
#N/A | 51613 | Choledochoskop flexibilní |  |  | 0000000076 | V
#N/A | 51617 | Choledochoskop |  |  | 0000000075 | V
#N/A | 51618 | Laser ND YAG |  | L | 0000000304 | V
#N/A | 51619 | Měřič pH cena 80 000,- |  |  | 0000000401 | V
#N/A | 51623 | Skalpel harmonický |  |  | 0000000038 | V
#N/A | 51626 | Kryokauter cena 230 000,- |  |  | 0000000283 | V
#N/A | 51631 | Radionics Cool - tip RF systém |  | L | 0000000529 | V
#N/A | 51699 | TV řetězec (endoskopická kamera + monitor) |  |  | 0000000669 | V
#N/A | 51765 | Robotický přístroj | Robotické chirurgické systémy | L | R000000552 | V
#N/A | 51765 | Elektrokauter cena 0,2 mil. Kč |  |  | 0000000065 | V
#N/A | 51765 | Laparoskop s kompl. příslušenstvím |  |  | 0000000297 | V
#N/A | 51765 | Odsávačka |  | L | 0000000412 | P
#N/A | 51827 | Elektrokoagulace cena 80 000,- |  |  | 0000000160 | V
#N/A | 51917 | Pulsní perfusní přístroj |  |  | 0000000783 | V
#N/A | 51945 | Pulsní perfusní přístroj |  |  | 0000000783 | V
#N/A | 51946 | Pulsní perfusní přístroj |  |  | 0000000783 | V
#N/A | 52227 | Ultrazvukový aspirační systém CUSA | Kavitační ultrazvukový aspirátor (CUSA) | L | 0000000680 | V
#N/A | 52229 | Ultrazvukový aspirační systém CUSA | Kavitační ultrazvukový aspirátor (CUSA) | L | 0000000680 | V
#N/A | 52233 | Myostimulator - cena 60 000,- |  |  | 0000000395 | V
#N/A | 52235 | Myostimulator - cena 60 000,- |  |  | 0000000395 | V
#N/A | 52237 | Myostimulator - cena 60 000,- |  |  | 0000000395 | V
#N/A | 52239 | Myostimulator - cena 60 000,- |  |  | 0000000395 | V
#N/A | 54350 | Robotický přístroj | Robotické chirurgické systémy | L | R000000552 | V
#N/A | 54350 | Skalpel harmonický |  |  | 0000000038 | V
#N/A | 54350 | Elektrokauter cena 0,2 mil. Kč |  |  | 0000000065 | V
#N/A | 54350 | Koagulometr cena 100 000,- |  |  | 0000000263 | V
#N/A | 54350 | Odsávačka |  | L | 0000000412 | P
#N/A | 54350 | Přístroj autotransfúzní |  |  | 0000000482 | V
#N/A | 54360 | Robotický přístroj | Robotické chirurgické systémy | L | R000000552 | V
#N/A | 54360 | Skalpel harmonický |  |  | 0000000038 | V
#N/A | 54360 | Elektrokauter cena 0,2 mil. Kč |  |  | 0000000065 | V
#N/A | 54360 | Odsávačka |  | L | 0000000412 | P
#N/A | 54360 | Přístroj autotransfúzní |  |  | 0000000482 | V
#N/A | 54810 | RTG přístroj mobilní s obraz. zesilovačem a TV | RTG skiaskopicko-skiagrafický přístroj | L | F000000567 | V
#N/A | 55099 | Robotický přístroj | Robotické chirurgické systémy | L | R000000552 | V
#N/A | 55110 | Přístroj pro mimotělní oběh 4 mil. Kč | Systém pro mimotělní oběh | L | Y000000513 | V
#N/A | 55110 | Jednotka hypotermická cena 0,5 mil. Kč |  |  | 0000000234 | V
#N/A | 55110 | Koagulometr cena 100 000,- |  |  | 0000000263 | V
#N/A | 55110 | Kontrapulsace cena 0,95 mil. Kč |  |  | 0000000278 | V
#N/A | 55110 | Pumpa bio cena 1,5 mil. Kč | Pumpa bio | L | 0000000467 | V
#N/A | 55110 | Pumpa transfúzní cena 200 000,- |  |  | 0000000472 | V
#N/A | 55115 | Analyzátor pH a krevních plynů |  |  | 0000000037 | V
#N/A | 55115 | Defibrilátor cena 150 000,- |  |  | 0000000100 | V
#N/A | 55115 | Monitor modulární s moduly cena 1 mil. Kč |  | L | 0000000386 | V
#N/A | 55120 | Přístroj pro mimotělní oběh 4 mil. Kč | Systém pro mimotělní oběh | L | Y000000513 | V
#N/A | 55120 | Analyzátor pH a krevních plynů |  |  | 0000000037 | V
#N/A | 55120 | Defibrilátor cena 150 000,- |  |  | 0000000100 | V
#N/A | 55120 | Jednotka hypotermická cena 0,5 mil. Kč |  |  | 0000000234 | V
#N/A | 55120 | Koagulometr cena 100 000,- |  |  | 0000000263 | V
#N/A | 55120 | Monitor modulární s moduly cena 1 mil. Kč |  | L | 0000000386 | V
#N/A | 55130 | Přístroj pro mimotělní oběh 4 mil. Kč | Systém pro mimotělní oběh | L | Y000000513 | V
#N/A | 55130 | Analyzátor pH a krevních plynů |  |  | 0000000037 | V
#N/A | 55130 | Defibrilátor cena 150 000,- |  |  | 0000000100 | V
#N/A | 55130 | Fibrilátor cena 10 000,- |  |  | 0000000195 | V
#N/A | 55130 | Jednotka hypotermická cena 0,5 mil. Kč |  |  | 0000000234 | V
#N/A | 55130 | Koagulometr cena 100 000,- |  |  | 0000000263 | V
#N/A | 55130 | Monitor modulární s moduly cena 1 mil. Kč |  | L | 0000000386 | V
#N/A | 55130 | Zařízení Hepcon k titraci Heparinu |  |  | 0000000710 | V
#N/A | 55140 | Přístroj pro mimotělní oběh 4 mil. Kč | Systém pro mimotělní oběh | L | Y000000513 | V
#N/A | 55140 | Analyzátor pH a krevních plynů |  |  | 0000000037 | V
#N/A | 55140 | Defibrilátor cena 150 000,- |  |  | 0000000100 | V
#N/A | 55140 | Fibrilátor cena 10 000,- |  |  | 0000000195 | V
#N/A | 55140 | Jednotka hypotermická cena 0,5 mil. Kč |  |  | 0000000234 | V
#N/A | 55140 | Koagulometr cena 100 000,- |  |  | 0000000263 | V
#N/A | 55140 | Monitor modulární s moduly cena 1 mil. Kč |  | L | 0000000386 | V
#N/A | 55140 | Přístroj autotransfúzní |  |  | 0000000482 | V
#N/A | 55150 | Přístroj pro mimotělní oběh 4 mil. Kč | Systém pro mimotělní oběh | L | Y000000513 | V
#N/A | 55150 | Analyzátor pH a krevních plynů |  |  | 0000000037 | V
#N/A | 55150 | Defibrilátor cena 150 000,- |  |  | 0000000100 | V
#N/A | 55150 | Jednotka hypotermická cena 0,5 mil. Kč |  |  | 0000000234 | V
#N/A | 55150 | Koagulometr cena 100 000,- |  |  | 0000000263 | V
#N/A | 55150 | Monitor modulární s moduly cena 1 mil. Kč |  | L | 0000000386 | V
#N/A | 55150 | Přístroj autotransfúzní |  |  | 0000000482 | V
#N/A | 55150 | Zařízení Hepcon cena 1 mil. Kč |  |  | 0000000709 | V
#N/A | 55211 | RTG přístroj 15 mil. Kč | RTG skiaskopicko-skiagrafický přístroj | L | F000000578 | V
#N/A | 55211 | Defibrilátor cena 150 000,- |  |  | 0000000100 | V
#N/A | 55211 | Jednotka registrační multikanálová |  |  | 0000000238 | V
#N/A | 55213 | RTG přístroj mobilní se zesilovačem a TV | RTG skiaskopicko-skiagrafický přístroj | L | F000000568 | V
#N/A | 55213 | Defibrilátor cena 150 000,- |  |  | 0000000100 | V
#N/A | 55213 | Registrační systém pro snímání, analýzu a archivac | Zařízení záznamové katetrizační (cathlab) | L | 0000000540 | V
#N/A | 55215 | Přístroj pro mimotělní oběh 4 mil. Kč | Systém pro mimotělní oběh | L | Y000000513 | V
#N/A | 55215 | Analyzátor pH a krevních plynů |  |  | 0000000037 | V
#N/A | 55215 | Koagulometr cena 100 000,- |  |  | 0000000263 | V
#N/A | 55215 | Pumpa bio cena 1,5 mil. Kč | Pumpa bio | L | 0000000467 | V
#N/A | 55215 | Pumpa transfúzní cena 200 000,- |  |  | 0000000472 | V
#N/A | 55217 | RTG přístroj 7 mil. Kč | RTG skiaskopicko-skiagrafický přístroj | L | F000000579 | V
#N/A | 55217 | Defibrilátor cena 150 000,- |  |  | 0000000100 | V
#N/A | 55217 | Jednotka registrační multikanálová |  |  | 0000000238 | V
#N/A | 55219 | RTG přístroj mobilní se zesilovačem a TV | RTG skiaskopicko-skiagrafický přístroj | L | F000000568 | V
#N/A | 55219 | Defibrilátor cena 150 000,- |  |  | 0000000100 | V
#N/A | 55219 | Registrační systém pro snímání, analýzu a archivac | Zařízení záznamové katetrizační (cathlab) | L | 0000000540 | V
#N/A | 55220 | Přístroj pro mimotělní oběh 4 mil. Kč | Systém pro mimotělní oběh | L | Y000000513 | V
#N/A | 55220 | Jednotka hypotermická cena 0,5 mil. Kč |  |  | 0000000234 | V
#N/A | 55220 | Koagulometr cena 100 000,- |  |  | 0000000263 | V
#N/A | 55220 | Kontrapulsace cena 0,95 mil. Kč |  |  | 0000000278 | V
#N/A | 55220 | Pumpa bio cena 1,5 mil. Kč | Pumpa bio | L | 0000000467 | V
#N/A | 55220 | Pumpa transfúzní cena 200 000,- |  |  | 0000000472 | V
#N/A | 55225 | Přístroj pro mimotělní oběh 4 mil. Kč | Systém pro mimotělní oběh | L | Y000000513 | V
#N/A | 55225 | Analyzátor krevních plynů |  |  | 0000000031 | V
#N/A | 55225 | Defibrilátor cena 150 000,- |  |  | 0000000100 | V
#N/A | 55225 | Elektrokoagulátor (vysokofrekvenční) |  |  | 0000000161 | V
#N/A | 55225 | Kontrapulsace cena 0,95 mil. Kč |  |  | 0000000278 | V
#N/A | 55227 | Přístroj pro ECMO | Systém pro mimotělní oběh | L | Y000000798 | V
#N/A | 55227 | Analyzátor krevních plynů |  |  | 0000000031 | V
#N/A | 55227 | Elektrokoagulátor (vysokofrekvenční) |  |  | 0000000161 | V
#N/A | 55230 | Přístroj pro mimotělní oběh 4 mil. Kč | Systém pro mimotělní oběh | L | Y000000513 | V
#N/A | 55230 | Jednotka hypotermická cena 0,5 mil. Kč |  |  | 0000000234 | V
#N/A | 55230 | Koagulometr cena 100 000,- |  |  | 0000000263 | V
#N/A | 55230 | Kontrapulsace cena 0,95 mil. Kč |  |  | 0000000278 | V
#N/A | 55230 | Pumpa bio cena 1,5 mil. Kč | Pumpa bio | L | 0000000467 | V
#N/A | 55230 | Pumpa transfúzní cena 200 000,- |  |  | 0000000472 | V
#N/A | 55240 | Přístroj pro mimotělní oběh 4 mil. Kč | Systém pro mimotělní oběh | L | Y000000513 | V
#N/A | 55240 | Jednotka hypotermická cena 0,5 mil. Kč |  |  | 0000000234 | V
#N/A | 55240 | Koagulometr cena 100 000,- |  |  | 0000000263 | V
#N/A | 55240 | Pumpa bio cena 1,5 mil. Kč | Pumpa bio | L | 0000000467 | V
#N/A | 55240 | Pumpa transfúzní cena 200 000,- |  |  | 0000000472 | V
#N/A | 55250 | Analyzátor pH a krevních plynů |  |  | 0000000037 | V
#N/A | 55250 | Jednotka hypotermická cena 0,5 mil. Kč |  |  | 0000000234 | V
#N/A | 55255 | Koagulometr cena 100 000,- |  |  | 0000000263 | V
#N/A | 55255 | Kontrapulsace cena 0,95 mil. Kč |  |  | 0000000278 | V
#N/A | 55255 | Pumpa bio cena 1,5 mil. Kč | Pumpa bio | L | 0000000465 | V
#N/A | 55265 | Endoskopická věž |  |  | 0000000181 | V
#N/A | 55414 | Robotický přístroj | Robotické chirurgické systémy | L | R000000552 | V
#N/A | 55414 | Přístroj pro mimotělní oběh 4 mil. Kč | Systém pro mimotělní oběh | L | Y000000513 | V
#N/A | 55414 | Elektrokauter cena 0,2 mil. Kč |  |  | 0000000065 | V
#N/A | 55414 | Jednotka hypotermická cena 0,5 mil. Kč |  |  | 0000000234 | V
#N/A | 55414 | Kardiostimulátor dvoudutinový externí |  |  | 0000000253 | V
#N/A | 55414 | Koagulometr cena 100 000,- |  |  | 0000000263 | V
#N/A | 55414 | Odsávačka |  | L | 0000000412 | P
#N/A | 55414 | Pumpa bio cena 1,5 mil. Kč | Pumpa bio | L | 0000000467 | V
#N/A | 55414 | Pumpa transfúzní cena 200 000,- |  |  | 0000000472 | V
#N/A | 55414 | Přístroj autotransfúzní |  |  | 0000000482 | V
#N/A | 55414 | Ultrazvukový přístroj pro intrakardiální echokardi | UZ systém echokardio, sk. 2 (2D, M-mode, CFI nebo CFM Doppler, CPA angio, bar.map., SD CPA, THI) | L | 0000000681 | V
#N/A | 55416 | Robotický přístroj | Robotické chirurgické systémy | L | R000000552 | V
#N/A | 55416 | Přístroj pro mimotělní oběh 4 mil. Kč | Systém pro mimotělní oběh | L | Y000000513 | V
#N/A | 55416 | Elektrokauter cena 0,2 mil. Kč |  |  | 0000000065 | V
#N/A | 55416 | Jednotka hypotermická cena 0,5 mil. Kč |  |  | 0000000234 | V
#N/A | 55416 | Kardiostimulátor dvoudutinový externí |  |  | 0000000253 | V
#N/A | 55416 | Koagulometr cena 100 000,- |  |  | 0000000263 | V
#N/A | 55416 | Odsávačka |  | L | 0000000412 | P
#N/A | 55416 | Pumpa bio cena 1,5 mil. Kč | Pumpa bio | L | 0000000467 | V
#N/A | 55416 | Pumpa transfúzní cena 200 000,- |  |  | 0000000472 | V
#N/A | 55416 | Přístroj autotransfúzní |  |  | 0000000482 | V
#N/A | 55416 | Ultrazvukový přístroj pro intrakardiální echokardi | UZ systém echokardio, sk. 2 (2D, M-mode, CFI nebo CFM Doppler, CPA angio, bar.map., SD CPA, THI) | L | 0000000681 | V
#N/A | 56111 | Mikroskop pro neurochirurgii 3 mil. Kč | Operační mikroskop | L | V000000354 | V
#N/A | 56111 | Adaptér Mayfieldův a tříbodová fixace |  |  | 0000000002 | V
#N/A | 56113 | Adaptér Mayfieldův a tříbodová fixace |  |  | 0000000002 | V
#N/A | 56117 | Adaptér Mayfieldův a tříbodová fixace |  |  | 0000000002 | V
#N/A | 56119 | Adaptér Mayfieldův a tříbodová fixace |  |  | 0000000002 | V
#N/A | 56121 | Adaptér Mayfieldův a tříbodová fixace |  |  | 0000000002 | V
#N/A | 56121 | Endoskop neurochirurgický |  |  | 0000000177 | V
#N/A | 56123 | Adaptér Mayfieldův a tříbodová fixace |  |  | 0000000002 | V
#N/A | 56123 | Mikroskop pro neurochirurgii | Operační mikroskop neurochirurgický | L | 0000000353 | V
#N/A | 56125 | Mikroskop pro neurochirurgii 3 mil. Kč | Operační mikroskop | L | V000000354 | V
#N/A | 56125 | Adaptér Mayfieldův a tříbodová fixace |  |  | 0000000002 | V
#N/A | 56129 | Adaptér Mayfieldův a tříbodová fixace |  |  | 0000000002 | V
#N/A | 56131 | Adaptér Mayfieldův a tříbodová fixace |  |  | 0000000002 | V
#N/A | 56133 | Adaptér Mayfieldův a tříbodová fixace |  |  | 0000000002 | V
#N/A | 56135 | Adaptér Mayfieldův a tříbodová fixace |  |  | 0000000002 | V
#N/A | 56137 | Adaptér Mayfieldův a tříbodová fixace |  |  | 0000000002 | V
#N/A | 56137 | Mikroskop pro neurochirurgii | Operační mikroskop neurochirurgický | L | 0000000353 | V
#N/A | 56139 | Adaptér Mayfieldův a tříbodová fixace |  |  | 0000000002 | V
#N/A | 56141 | Adaptér Mayfieldův a tříbodová fixace |  |  | 0000000002 | V
#N/A | 56142 | Adaptér Mayfieldův a tříbodová fixace |  |  | 0000000002 | V
#N/A | 56143 | Adaptér Mayfieldův a tříbodová fixace |  |  | 0000000002 | V
#N/A | 56151 | Adaptér Mayfieldův a tříbodová fixace |  |  | 0000000002 | V
#N/A | 56153 | Adaptér Mayfieldův a tříbodová fixace |  |  | 0000000002 | V
#N/A | 56153 | Endoskop neurochirurgický |  |  | 0000000177 | V
#N/A | 56155 | Adaptér Mayfieldův a tříbodová fixace |  |  | 0000000002 | V
#N/A | 56157 | Adaptér Mayfieldův a tříbodová fixace |  |  | 0000000002 | V
#N/A | 56157 | Endoskop neurochirurgický |  |  | 0000000177 | V
#N/A | 56159 | Adaptér Mayfieldův a tříbodová fixace |  |  | 0000000002 | V
#N/A | 56159 | Endoskop neurochirurgický |  |  | 0000000177 | V
#N/A | 56165 | Adaptér Mayfieldův a tříbodová fixace |  |  | 0000000002 | V
#N/A | 56169 | Adaptér Mayfieldův a tříbodová fixace |  |  | 0000000002 | V
#N/A | 56171 | Mikroskop pro neurochirurgii 3 mil. Kč | Operační mikroskop | L | V000000354 | V
#N/A | 56173 | Adaptér Mayfieldův a tříbodová fixace |  |  | 0000000002 | V
#N/A | 56174 | Adaptér Mayfieldův a tříbodová fixace |  |  | 0000000002 | V
#N/A | 56175 | Adaptér Mayfieldův a tříbodová fixace |  |  | 0000000002 | V
#N/A | 56177 | Adaptér Mayfieldův a tříbodová fixace |  |  | 0000000002 | V
#N/A | 56177 | Fréza vysokofrekvenční |  | L | 0000000756 | V
#N/A | 56225 | Adaptér Mayfieldův a tříbodová fixace |  |  | 0000000002 | V
#N/A | 56227 | Adaptér Mayfieldův a tříbodová fixace |  |  | 0000000002 | V
#N/A | 56229 | Adaptér Mayfieldův a tříbodová fixace |  |  | 0000000002 | V
#N/A | 56231 | Adaptér Mayfieldův a tříbodová fixace |  |  | 0000000002 | V
#N/A | 56233 | Adaptér Mayfieldův a tříbodová fixace |  |  | 0000000002 | V
#N/A | 56235 | Adaptér Mayfieldův a tříbodová fixace |  |  | 0000000002 | V
#N/A | 56241 | Adaptér Mayfieldův a tříbodová fixace |  |  | 0000000002 | V
#N/A | 56311 | Adaptér Mayfieldův a tříbodová fixace |  |  | 0000000002 | V
#N/A | 56313 | Adaptér Mayfieldův a tříbodová fixace |  |  | 0000000002 | V
#N/A | 56315 | Adaptér Mayfieldův a tříbodová fixace |  |  | 0000000002 | V
#N/A | 56325 | Mikroskop pro neurochirurgii | Operační mikroskop neurochirurgický | L | 0000000353 | V
#N/A | 56329 | Mikroskop pro neurochirurgii 3 mil. Kč | Operační mikroskop | L | V000000354 | V
#N/A | 56329 | Adaptér Mayfieldův a tříbodová fixace |  |  | 0000000002 | V
#N/A | 56332 | Mikroskop pro neurochirurgii | Operační mikroskop neurochirurgický | L | 0000000353 | V
#N/A | 56414 | Mikroskop pro neurochirurgii | Operační mikroskop neurochirurgický | L | 0000000353 | V
#N/A | 56417 | Adaptér Mayfieldův a tříbodová fixace |  |  | 0000000002 | V
#N/A | 56419 | Mikroskop operační 3 mil. Kč | Operační mikroskop | L | V000000350 | V
#N/A | 56423 | Generátor elektrických stimulů a lézí |  |  | 0000000211 | V
#N/A | 56423 | Programovací konzole |  |  | 0000000464 | V
#N/A | 56427 | Adaptér Mayfieldův a tříbodová fixace |  |  | 0000000002 | V
#N/A | 56427 | Zevní zdroj stimul. impulzů DualScreen |  |  | 0000000730 | V
#N/A | 56429 | Programátor elektrických pulzů |  |  | 0000000460 | V
#N/A | 56435 | Zařízení pro spinální a kraniální navigaci | Robotické chirurgické systémy | L | R000000749 | V
#N/A | 56437 | Ultrazvukový aspirační systém CUSA | Kavitační ultrazvukový aspirátor (CUSA) | L | 0000000680 | V
#N/A | 56444 | Sestava endoskopů 3ks |  |  | 0000000788 | V
#N/A | 56446 | Zařízení pro spinální a kraniální navigaci | Robotické chirurgické systémy | L | R000000749 | V
#N/A | 56446 | O ARM | Robotické chirurgické systémy | L | R000000750 | V
#N/A | 56448 | Přístroj ultrazvukový |  | L | 0000000525 | V
#N/A | 56450 | Microdialyzační analyzátor s pumpou nebo Neurotrend |  |  | 0000000741 | V
#N/A | 56497 | Zařízení zobrazovací magneticko-rezonanční | Magnetická rezonance (MRI) | L | B000000727 | V
#N/A | 56497 | Adaptér Mayfieldův a tříbodová fixace |  |  | 0000000002 | V
#N/A | 56497 | Transportní systém MAQUET |  | L | 0000000736 | V
#N/A | 56497 | Komplex operační MAQUET VARIOP |  | L | 0000000737 | V
#N/A | 56499 | Peroperační magneticko-rezonanční zařízení (MR) | Magnetická rezonance (MRI) |  | B000000440 | V
#N/A | 56501 | Leksellův gama nůž | Ozařovací přístroj pro radiochirurgii | L | U000000316 | V
#N/A | 56501 | Angio box |  | L | 0000000041 | V
#N/A | 56501 | CT box |  | L | 0000000087 | V
#N/A | 56501 | MRI indikátorový box |  | L | 0000000393 | V
#N/A | 56501 | Plánovací workstation |  | L | 0000000447 | V
#N/A | 57111 | Torakoskop cena 0,4 mil. Kč |  |  | 0000000665 | V
#N/A | 57113 | Torakoskop cena 0,4 mil. Kč |  |  | 0000000665 | V
#N/A | 57117 | Mediastinoskop cena 0,4 mil. Kč |  |  | 0000000334 | V
#N/A | 57211 | Mediastinoskop cena 0,4 mil. Kč |  |  | 0000000334 | V
#N/A | 57211 | Sternotom cena 0,4 mil. Kč |  |  | 0000000641 | V
#N/A | 57217 | EKG přístroj 3 kanálový |  |  | 0000000136 | V
#N/A | 57217 | Sternotom cena 0,4 mil. Kč |  |  | 0000000641 | V
#N/A | 57219 | EKG přístroj 3 kanálový |  |  | 0000000136 | V
#N/A | 57265 | Elektrokauter cena 0,2 mil. Kč |  |  | 0000000065 | V
#N/A | 61127 | Motorsystem ELAN cena 0,25 mil. Kč |  |  | 0000000392 | V
#N/A | 61175 | Motorsystem ELAN cena 0,25 mil. Kč |  |  | 0000000392 | V
#N/A | 61201 | Motorsystem ELAN cena 0,25 mil. Kč |  |  | 0000000392 | V
#N/A | 61203 | Motorsystem ELAN cena 0,25 mil. Kč |  |  | 0000000392 | V
#N/A | 61205 | Motorsystem ELAN cena 0,25 mil. Kč |  |  | 0000000392 | V
#N/A | 61207 | Motorsystem ELAN cena 0,25 mil. Kč |  |  | 0000000392 | V
#N/A | 61231 | Motorsystem ELAN cena 0,25 mil. Kč |  |  | 0000000392 | V
#N/A | 61235 | Motorsystem ELAN cena 0,25 mil. Kč |  |  | 0000000392 | V
#N/A | 61237 | Motorsystem ELAN cena 0,25 mil. Kč |  |  | 0000000392 | V
#N/A | 61239 | Motorsystem ELAN cena 0,25 mil. Kč |  |  | 0000000392 | V
#N/A | 61241 | Motorsystem ELAN cena 0,25 mil. Kč |  |  | 0000000392 | V
#N/A | 61251 | Motorsystem ELAN cena 0,25 mil. Kč |  |  | 0000000392 | V
#N/A | 61259 | Motorsystem ELAN cena 0,25 mil. Kč |  |  | 0000000392 | V
#N/A | 61263 | Motorsystem ELAN cena 0,25 mil. Kč |  |  | 0000000392 | V
#N/A | 61317 | Motorsystem ELAN cena 0,25 mil. Kč |  |  | 0000000392 | V
#N/A | 61391 | Elektrokauter cena 0,2 mil. Kč |  |  | 0000000065 | V
#N/A | 61409 | Motorsystem ELAN cena 0,25 mil. Kč |  |  | 0000000392 | V
#N/A | 61421 | Motorsystem ELAN cena 0,25 mil. Kč |  |  | 0000000392 | V
#N/A | 61423 | Motorsystem ELAN cena 0,25 mil. Kč |  |  | 0000000392 | V
#N/A | 61465 | Superdermatom cena 60 000,- |  |  | 0000000644 | V
#N/A | 61471 | Motorsystem ELAN cena 0,25 mil. Kč |  |  | 0000000392 | V
#N/A | 62660 | Dermatom cena 169 000,- |  |  | 0000000110 | V
#N/A | 62670 | Dermatom cena 169 000,- |  |  | 0000000110 | V
#N/A | 62680 | Dermatom cena 169 000,- |  |  | 0000000110 | V
#N/A | 62710 | Přístroj k síťování transplantátu |  |  | 0000000494 | V
#N/A | 62720 | Přístroj k síťování transplantátu |  |  | 0000000494 | V
#N/A | 62860 | Lůžko vzdušné/zákl. verze/ |  | L | 0000000315 | V
#N/A | 63063 | Fotokolposkop s příslušenstvím |  |  | 0000000202 | V
#N/A | 63115 | Kardiotokograf prepartální |  |  | 0000000259 | V
#N/A | 63117 | Kardiotokograf prepartální |  |  | 0000000259 | V
#N/A | 63143 | Přístroj podtlakový cena 15 000,- |  |  | 0000000500 | V
#N/A | 63149 | Přístroj podtlakový cena 15 000,- |  |  | 0000000500 | V
#N/A | 63213 | Kryokontejner+kryokonzervační přístroj |  |  | 0000000286 | V
#N/A | 63214 | Mikroskop inverzní cena 0,3 mil. Kč |  |  | 0000000345 | V
#N/A | 63219 | Laparoskop operační + video |  |  | 0000000296 | V
#N/A | 63219 | Mikroskop inverzní cena 0,3 mil. Kč |  |  | 0000000345 | V
#N/A | 63227 | Mikroskop inverzní cena 0,3 mil. Kč |  |  | 0000000345 | V
#N/A | 63229 | Mikroskop inverzní cena 0,3 mil. Kč |  |  | 0000000345 | V
#N/A | 63229 | Osmometr cena 170 000,- |  |  | 0000000423 | V
#N/A | 63229 | PH - metr |  |  | 0000000442 | V
#N/A | 63229 | Reverzní osmoza |  |  | 0000000548 | V
#N/A | 63235 | Mikroskop inverzní cena 0,3 mil. Kč |  |  | 0000000345 | V
#N/A | 63312 | Kardiotokograf intrapartální |  |  | 0000000258 | V
#N/A | 63313 | Amnioskop cena 70 000,- |  |  | 0000000007 | V
#N/A | 63315 | Fetoskop s příslušenstvím |  |  | 0000000194 | V
#N/A | 63317 | Fetoskop s příslušenstvím |  |  | 0000000194 | V
#N/A | 63323 | Amnioskop cena 70 000,- |  |  | 0000000007 | V
#N/A | 63411 | Sonograf s abdominální a vaginální sondou | UZ systém pro všeobecné použití, B-mod, 2D zobrazení | L | 0000000597 | V
#N/A | 63413 | Sonograf s abdominální a vaginální sondou | UZ systém pro všeobecné použití, B-mod, 2D zobrazení | L | 0000000597 | V
#N/A | 63415 | Sonograf II. typu včetně barev. doppler. techniky | Ultrazvukový přístroj | L | S000000596 | V
#N/A | 63417 | Sonograf s abdominální a vaginální sondou | UZ systém pro všeobecné použití, B-mod, 2D zobrazení | L | 0000000597 | V
#N/A | 63419 | Ultrasonograf I. typu s vaginální sondou | UZ systém porodnicko-gynekologický | L | 0000000676 | V
#N/A | 63517 | Laser operační 3 mil. Kč | Operační laser | L | O000000307 | V
#N/A | 63534 | Laser operační 3 mil. Kč | Operační laser | L | O000000307 | V
#N/A | 63539 | Kryopřístroj cena 150 000,- |  |  | 0000000287 | V
#N/A | 63540 | Elektrokoagulátor (vysokofrekvenční) |  |  | 0000000161 | V
#N/A | 63549 | Laser CO2 3 mil. Kč | Operační laser | L | O000000303 | V
#N/A | 63563 | Aplikátor formy Ra nosičů |  |  | 0000000047 | V
#N/A | 63563 | Souprava afterload obligat. | Souprava pro afterloading | L | 0000000604 | V
#N/A | 63585 | Mikroskop operační cena 0,5 mil. Kč |  |  | 0000000351 | V
#N/A | 63585 | Přístroj pertubační |  |  | 0000000498 | V
#N/A | 63591 | Přístroj kymoinsuflační |  |  | 0000000495 | V
#N/A | 63611 | Hysteroskop s příslušenstvím |  |  | 0000000222 | V
#N/A | 63613 | Hysteroskop s příslušenstvím |  |  | 0000000222 | V
#N/A | 63634 | Robotický přístroj | Robotické chirurgické systémy | L | R000000552 | V
#N/A | 63634 | Skalpel harmonický |  |  | 0000000038 | V
#N/A | 63634 | Elektrokauter cena 0,2 mil. Kč |  |  | 0000000065 | V
#N/A | 63634 | Laparoskop s kompl. příslušenstvím |  |  | 0000000297 | V
#N/A | 63634 | Odsávačka |  | L | 0000000412 | P
#N/A | 63649 | Cystouretroskop cena 255 700,- |  |  | 0000000089 | V
#N/A | 63651 | Termachoice - řídící jednotka s příslušenstvím |  |  | 0000000654 | V
#N/A | 63703 | Sonograf II. typu včetně barev. doppler. techniky | Ultrazvukový přístroj | L | S000000596 | V
#N/A | 63900 | Densitometr kostní celotělový | RTG pro kostní denzitometrii (DEXA) | L | N000000104 | V
#N/A | 64111 | Vaginoskop dětský cena 36 000,- |  |  | 0000000690 | V
#N/A | 64119 | Vaginoskop dětský cena 36 000,- |  |  | 0000000690 | V
#N/A | 65911 | Artroskop cena 100 000,- |  |  | 0000000050 | V
#N/A | 65917 | Artroskop cena 750 000,- |  |  | 0000000051 | V
#N/A | 65943 | Kraniotom cena 200 000,- |  |  | 0000000280 | V
#N/A | 65967 | Kryokauter cena 109 000,- |  |  | 0000000282 | V
#N/A | 65979 | Kraniotom cena 200 000,- |  |  | 0000000280 | V
#N/A | 66024 | Systém MOCAP (6 a více kamer...) |  | L | 0000000732 | V
#N/A | 66031 | Sonograf cena 2 mil. Kč | UZ systém pro všeobecné použití, B-mod, 2D zobrazení | L | 0000000601 | V
#N/A | 66037 | AS optiky 30 s příslušenstvím |  |  | 0000000052 | V
#N/A | 66037 | AS optiky 70 s příslušenstvím |  |  | 0000000053 | V
#N/A | 66039 | AS optiky 30 s příslušenstvím |  |  | 0000000052 | V
#N/A | 66039 | AS optiky 70 s příslušenstvím |  |  | 0000000053 | V
#N/A | 66039 | Kamera artroskopická |  |  | 0000000784 | V
#N/A | 66041 | AS optiky 30 s příslušenstvím |  |  | 0000000052 | V
#N/A | 66041 | AS optiky 70 s příslušenstvím |  |  | 0000000053 | V
#N/A | 66345 | Artroskop cena 250 000,- |  |  | 0000000049 | V
#N/A | 66347 | Nukleotom |  |  | 0000000411 | V
#N/A | 66449 | Reamer cena 121 000,- |  |  | 0000000536 | V
#N/A | 66612 | Reamer cena 121 000,- |  |  | 0000000536 | V
#N/A | 66617 | Reamer cena 121 000,- |  |  | 0000000536 | V
#N/A | 66617 | Retransfúzní přístroj (Dideco) |  |  | 0000000547 | V
#N/A | 66651 | Reamer cena 121 000,- |  |  | 0000000536 | V
#N/A | 67115 | Plantograf |  |  | 0000000448 | V
#N/A | 67115 | Podoskop |  |  | 0000000452 | V
#N/A | 67116 | Pedobarografový počítač |  |  | 0000000437 | V
#N/A | 67119 | Myotester cena 31 700,- |  |  | 0000000396 | V
#N/A | 67119 | Myotrenér + doplňky cena 34 500,- |  |  | 0000000397 | V
#N/A | 67125 | Analysátor digitální pinch - grip |  |  | 0000000008 | V
#N/A | 67125 | Dynamometr prstový |  |  | 0000000122 | V
#N/A | 67125 | Dynamometr ruční eliptický |  |  | 0000000123 | V
#N/A | 67127 | Spirometr cena 150 000,- |  |  | 0000000632 | V
#N/A | 67129 | Tread Alert (MIE Medical Research Ltd.) |  |  | 0000000667 | V
#N/A | 71111 | Audiometr klinický cena 260 000,- |  |  | 0000000054 | V
#N/A | 71117 | Systém elektronystagmografický s počítačem | Elektronystagmograf (ENG) | L | 0000000648 | V
#N/A | 71119 | Elektrogustometr |  |  | 0000000155 | V
#N/A | 71121 | Stabilometrie posturografická |  | L | 0000000638 | V
#N/A | 71124 | Audiometr klinický cena 260 000,- |  |  | 0000000054 | V
#N/A | 71124 | Elektromyograf včetně PC |  | L | 0000000164 | V
#N/A | 71126 | Kalorizátor |  |  | 0000000242 | V
#N/A | 71127 | Kalorizátor |  |  | 0000000242 | V
#N/A | 71127 | Systém elektronystagmografický s rotační židlí | Elektronystagmograf (ENG) | L | 0000000649 | V
#N/A | 71131 | Mikroskop vyšetřovací pro ORL |  |  | 0000000362 | V
#N/A | 71133 | Endoskop prům 2,7 mm s příslušenstvím |  |  | 0000000178 | V
#N/A | 71137 | Laryngoskop |  |  | 0000000299 | V
#N/A | 71214 | Rhinomanometr cena 187 787,- |  |  | 0000000549 | V
#N/A | 71313 | Laryngoskop |  |  | 0000000299 | V
#N/A | 71315 | Bronchoskop flexibilní |  |  | 0000000064 | V
#N/A | 71317 | Epifaryngoskop rigidní s optikou | Epifaryngoskop |  | 0000000183 | V
#N/A | 71319 | Esofagoskop rigidní |  |  | 0000000190 | V
#N/A | 71330 | Endoskop flexibilní |  |  | 0000000174 | V
#N/A | 71330 | Endoskopická věž |  |  | 0000000181 | V
#N/A | 71330 | Odsávačka |  | L | 0000000412 | P
#N/A | 71411 | Kraniokorpograf |  |  | 0000000279 | V
#N/A | 71559 | Neurostimulátor cena 200 000,- |  |  | 0000000410 | V
#N/A | 71561 | Neurostimulátor cena 200 000,- |  |  | 0000000410 | V
#N/A | 71571 | Měřič impedance peroperační |  |  | 0000000400 | V
#N/A | 71579 | Epifaryngoskop rigidní s optikou |  |  | 0000000183 | V
#N/A | 71589 | Fréza vysokofrekvenční |  | L | 0000000756 | V
#N/A | 71713 | Laryngoskop |  |  | 0000000299 | V
#N/A | 71771 | Elektrostimulátor cena 200 000,- |  |  | 0000000166 | V
#N/A | 71775 | Elektrostimulátor cena 200 000,- |  |  | 0000000166 | V
#N/A | 71795 | Elektrostimulátor nervu |  |  | 0000000167 | V
#N/A | 71817 | Elektrostimulátor cena 200 000,- |  |  | 0000000166 | V
#N/A | 71821 | Laser CO2 3 mil. Kč | Operační laser | L | O000000303 | V
#N/A | 71822 | Generátor radiofrekvenční |  |  | 0000000016 | V
#N/A | 71823 | Mikroskop operační cena 2 mil. Kč | Operační mikroskop pro všeobecné použití | L | 0000000349 | V
#N/A | 71825 | Kryokauter cena 91 000,- |  |  | 0000000285 | V
#N/A | 71840 | Elektrokauter cena 0,2 mil. Kč |  |  | 0000000065 | V
#N/A | 71840 | Odsávačka |  | L | 0000000412 | P
#N/A | 71840 | Fréza vysokofrekvenční |  | L | 0000000756 | V
#N/A | 72111 | EKG přístroj 3-6 kanálový |  |  | 0000000137 | V
#N/A | 72113 | Audiometr klinický cena 260 000,- |  |  | 0000000054 | V
#N/A | 72113 | Impedanemetr klinický |  |  | 0000000224 | V
#N/A | 72117 | Audiometr klinický cena 260 000,- |  |  | 0000000054 | V
#N/A | 72119 | Audiometr klinický cena 260 000,- |  |  | 0000000054 | V
#N/A | 72121 | Měřič akust. tlaku REM |  |  | 0000000398 | V
#N/A | 72123 | Analyzátor otodynamický |  |  | 0000000036 | V
#N/A | 72125 | Hlukoměr |  |  | 0000000217 | V
#N/A | 72127 | Elektromyograf cena 2 mil. Kč | Elektromyograf/evokované potenciály (EMG/ EP) | L | 0000000163 | V
#N/A | 72129 | Elektromyograf cena 2 mil. Kč | Elektromyograf/evokované potenciály (EMG/ EP) | L | 0000000163 | V
#N/A | 72313 | Laryngoskop flexibilní |  |  | 0000000300 | V
#N/A | 73011 | Audiometr klinický cena 260 000,- |  |  | 0000000054 | V
#N/A | 73013 | Audiometr klinický cena 260 000,- |  |  | 0000000054 | V
#N/A | 73015 | Audiometr klinický cena 260 000,- |  |  | 0000000054 | V
#N/A | 73017 | Tympanometr screeningový |  |  | 0000000671 | V
#N/A | 73019 | Tympanometr klinický |  |  | 0000000670 | V
#N/A | 73021 | ERA set |  |  | 0000000184 | V
#N/A | 73023 | BERA set 1,8 mil. Kč |  |  | 0000000059 | V
#N/A | 73024 | BERA set 1,8 mil. Kč |  |  | 0000000059 | V
#N/A | 73025 | Systém elektrokochleografický |  |  | 0000000647 | V
#N/A | 73028 | Přístroj na měření TEOAE |  |  | 0000000497 | V
#N/A | 73029 | Přístroj na měření TEOAE |  |  | 0000000497 | V
#N/A | 75021 | Lampa štěrbinová cena 258 000,- |  |  | 0000000295 | V
#N/A | 75021 | Oftalmoskop přímý cena 11 000,- |  |  | 0000000418 | V
#N/A | 75021 | Tonometr cena 35 000,- |  |  | 0000000661 | V
#N/A | 75022 | Lampa štěrbinová cena 258 000,- |  |  | 0000000295 | V
#N/A | 75022 | Oftalmoskop přímý cena 11 000,- |  |  | 0000000418 | V
#N/A | 75022 | Tonometr cena 35 000,- |  |  | 0000000661 | V
#N/A | 75023 | Lampa štěrbinová cena 258 000,- |  |  | 0000000295 | V
#N/A | 75023 | Oftalmoskop přímý cena 11 000,- |  |  | 0000000418 | V
#N/A | 75023 | Tonometr cena 35 000,- |  |  | 0000000661 | V
#N/A | 75111 | Fotoštěrbinová lampa cena 0,954 mil. Kč |  |  | 0000000209 | V
#N/A | 75113 | Lampa štěrbinová cena 258 000,- |  |  | 0000000295 | V
#N/A | 75113 | Tonometr cena 35 000,- |  |  | 0000000661 | V
#N/A | 75121 | Oftalmoskop binokulární nepř. s lupami |  |  | 0000000416 | V
#N/A | 75123 | Anomaloskop |  |  | 0000000046 | V
#N/A | 75127 | Primus standard |  |  | 0000000459 | V
#N/A | 75129 | Digitální fundus kamera | Fundus kamera | L | 0000000113 | V
#N/A | 75131 | Lampa štěrbinová cena 258 000,- |  |  | 0000000295 | V
#N/A | 75133 | Fokometr cena 23 000,- |  |  | 0000000199 | V
#N/A | 75133 | Oftalmoskop přímý cena 11 000,- |  |  | 0000000418 | V
#N/A | 75133 | Synoptofor |  |  | 0000000645 | V
#N/A | 75135 | Vybraný přístroj dle registračního listu |  |  | 0000000703 | V
#N/A | 75137 | Oftalmoskop přímý cena 15 000,- |  |  | 0000000419 | V
#N/A | 75139 | Tonometr impresní |  |  | 0000000664 | V
#N/A | 75141 | Lampa štěrbinová cena 258 000,- |  |  | 0000000295 | V
#N/A | 75141 | Tonometr C34 cena 35 000,- |  |  | 0000000663 | V
#N/A | 75143 | Perimetr statický |  | L | 0000000439 | V
#N/A | 75145 | Perimetr kinetický |  |  | 0000000438 | V
#N/A | 75147 | Sonograf A scan včetně sondy A |  |  | 0000000590 | V
#N/A | 75149 | Sonograf B scan | UZ zobrazovací systém oční | L | 0000000591 | V
#N/A | 75151 | Biometr oční ultrazvukový |  |  | 0000000060 | V
#N/A | 75153 | Lampa štěrbinová cena 258 000,- |  |  | 0000000295 | V
#N/A | 75155 | Fotoštěrbinová lampa cena 0,954 mil. Kč |  |  | 0000000209 | V
#N/A | 75157 | Fokometr cena 23 000,- |  |  | 0000000199 | V
#N/A | 75157 | Lampa štěrbinová cena 258 000,- |  |  | 0000000295 | V
#N/A | 75157 | Oftalmometr Javalův |  |  | 0000000414 | V
#N/A | 75157 | Tonometr cena 35 000,- |  |  | 0000000661 | V
#N/A | 75161 | Tonometr bezkontaktní |  |  | 0000000662 | V
#N/A | 75163 | Autorefraktometr |  |  | 0000000058 | V
#N/A | 75175 | Fokometr digitální |  |  | 0000000200 | V
#N/A | 75175 | Oftalmologická vyšetřovací jednotka |  |  | 0000000413 | V
#N/A | 75175 | Oftalmoskop cena 9 700,- |  |  | 0000000415 | V
#N/A | 75213 | Elektromagnet ruční cena 25 000,- |  |  | 0000000162 | V
#N/A | 75213 | Kryojednotka cena 200 000,- |  |  | 0000000281 | V
#N/A | 75213 | Oftalmoskop binokulární nepř. s lupami |  |  | 0000000416 | V
#N/A | 75221 | Oftalmoskop laserový |  |  | 0000000417 | V
#N/A | 75223 | Keratometr Javalův cena 130 000,- |  |  | 0000000260 | V
#N/A | 75224 | Keratometr Javalův cena 130 000,- |  |  | 0000000260 | V
#N/A | 75225 | Oftalmoskop binokulární nepř. s lupami |  |  | 0000000416 | V
#N/A | 75311 | Kryojednotka cena 200 000,- |  |  | 0000000281 | V
#N/A | 75311 | Oftalmoskop binokulární nepř. s lupami |  |  | 0000000416 | V
#N/A | 75321 | Elektromagnet ruční cena 25 000,- |  |  | 0000000162 | V
#N/A | 75321 | Endolaser cena 1,2 mil. Kč |  |  | 0000000171 | V
#N/A | 75321 | Oftalmoskop binokulární nepř. s lupami |  |  | 0000000416 | V
#N/A | 75333 | Přístroj aspiračně - irigační cena 1,2 mil. Kč | Souprava pro vitrektomii | L | 0000000481 | V
#N/A | 75335 | Laser-Argon cena 1,9 mil. Kč | Laser argonový oční | L | 0000000309 | V
#N/A | 75341 | Kryopřístroj cena 200 000,- |  |  | 0000000288 | V
#N/A | 75345 | Přístroj aspiračně - irigační cena 1,2 mil. Kč | Souprava pro vitrektomii | L | 0000000481 | V
#N/A | 75355 | Přístroj aspiračně - irigační cena 1,2 mil. Kč | Souprava pro vitrektomii | L | 0000000481 | V
#N/A | 75357 | Viktrektom | Vitrektom | L | 0000000699 | V
#N/A | 75359 | Endolaser cena 1,2 mil. Kč |  |  | 0000000171 | V
#N/A | 75359 | Přístroj pro zadní vitrektomii (Vitrocut) | Vitrektom | L | 0000000523 | V
#N/A | 75361 | Kryopřístroj cena 200 000,- |  |  | 0000000288 | V
#N/A | 75361 | Oftalmoskop binokulární nepř. s lupami |  |  | 0000000416 | V
#N/A | 75363 | Oftalmoskop binokulární nepř. s lupami |  |  | 0000000416 | V
#N/A | 75365 | Kryopřístroj cena 200 000,- |  |  | 0000000288 | V
#N/A | 75365 | Oftalmoskop binokulární nepř. s lupami |  |  | 0000000416 | V
#N/A | 75387 | Kryopřístroj cena 200 000,- |  |  | 0000000288 | V
#N/A | 75423 | Oftalmoskop binokulární nepř. s lupami |  |  | 0000000416 | V
#N/A | 75425 | Oftalmoskop binokulární nepř. s lupami |  |  | 0000000416 | V
#N/A | 75427 | Přís. pro fakoemulsif. +extrakaps. extrak. | Fakoemulsifikátor | L | 0000000474 | V
#N/A | 75429 | Kryopřístroj cena 200 000,- |  |  | 0000000288 | V
#N/A | 75433 | Laser YAg | Laser YAG | L | 0000000308 | V
#N/A | 75439 | Laser-Argon cena 1,9 mil. Kč | Laser argonový oční | L | 0000000309 | V
#N/A | 75449 | Přístroj pro zadní vitrektomii (Vitrocut) | Vitrektom | L | 0000000523 | V
#N/A | 75453 | Diodový laser | Laser diodový | L | 0000000115 | V
#N/A | 75463 | Přístroj pro zadní vitrektomii (Vitrocut) | Vitrektom | L | 0000000523 | V
#N/A | 75467 | Endolaser cena 1,2 mil. Kč |  |  | 0000000171 | V
#N/A | 75467 | Přístroj pro zadní vitrektomii (Vitrocut) | Vitrektom | L | 0000000523 | V
#N/A | 75469 | Endoskop pro vitreoretinální chirurgii |  |  | 0000000785 | V
#N/A | 75475 | Přístroj pro zadní vitrektomii (Vitrocut) | Vitrektom | L | 0000000523 | V
#N/A | 75477 | Přístroj pro zadní vitrektomii (Vitrocut) | Vitrektom | L | 0000000523 | V
#N/A | 75479 | Přístroj pro zadní vitrektomii (Vitrocut) | Vitrektom | L | 0000000523 | V
#N/A | 75513 | Adaptometr |  |  | 0000000003 | V
#N/A | 76113 | Přístroj urodynamický cena 2 mil. Kč | Přístroj urodynamický | L | 0000000526 | V
#N/A | 76114 | Přístroj urodynamický cena 2 mil. Kč | Přístroj urodynamický | L | 0000000526 | V
#N/A | 76115 | Přístroj urodynamický cena 2 mil. Kč | Přístroj urodynamický | L | 0000000526 | V
#N/A | 76117 | Přístroj urodynamický cena 2 mil. Kč | Přístroj urodynamický | L | 0000000526 | V
#N/A | 76125 | Uroflowmetr |  |  | 0000000687 | V
#N/A | 76127 | Přístroj urodynamický cena 2 mil. Kč | Přístroj urodynamický | L | 0000000526 | V
#N/A | 76129 | Přístroj urodynamický cena 2 mil. Kč | Přístroj urodynamický | L | 0000000526 | V
#N/A | 76131 | Přístroj urodynamický cena 2 mil. Kč | Přístroj urodynamický | L | 0000000526 | V
#N/A | 76215 | Přístroj pro sondáž močovodu 2kanál. |  |  | 0000000520 | V
#N/A | 76229 | Laser operační urologický cena 2,56 mil. |  | L | 0000000306 | V
#N/A | 76235 | Lithotryptor s uz a rtg lokalizací | Lithotryptor | L | I000000321 | V
#N/A | 76237 | Lithotryptor s uz a rtg lokalizací | Lithotryptor | L | I000000321 | V
#N/A | 76255 | Pistole bioptická cena 40000,- |  |  | 0000000786 | V
#N/A | 76257 | PC stimulátor |  |  | 0000000803 | V
#N/A | 76259 | RTG přístroj mobilní se zesilovačem a TV | RTG skiaskopicko-skiagrafický přístroj | L | F000000568 | V
#N/A | 76259 | Přístroj urodynamický cena 2 mil. Kč | Přístroj urodynamický | L | 0000000526 | V
#N/A | 76455 | Mikroskop operační cena 1,65 mil. Kč | Operační mikroskop pro všeobecné použití | L | 0000000348 | V
#N/A | 76457 | Mikroskop operační cena 1,65 mil. Kč | Operační mikroskop pro všeobecné použití | L | 0000000348 | V
#N/A | 76466 | Resektoskop s přísl. k vaporizaci |  |  | 0000000546 | V
#N/A | 76499 | Elektrokoagulace cena 80 000,- |  |  | 0000000160 | V
#N/A | 76511 | Cystoskop |  |  | 0000000088 | V
#N/A | 76513 | Ureteroskop flexibilní |  |  | 0000000682 | V
#N/A | 76517 | Nefroskop flexibilní |  |  | 0000000408 | V
#N/A | 76527 | Ureteroskop rigidní |  |  | 0000000683 | V
#N/A | 76529 | Litotriptor sono pro močový měchýř | Litotriptor ultrazvukový | L | 0000000323 | V
#N/A | 76531 | Cystouretroskop cena 255 700,- |  |  | 0000000089 | V
#N/A | 76533 | Resektoskop pro prostatu |  |  | 0000000545 | V
#N/A | 76535 | Kryotom cena 56 000,- |  |  | 0000000291 | V
#N/A | 76537 | Přístroj pro hypertermii prostaty |  |  | 0000000506 | V
#N/A | 76541 | Uretrotom optický |  |  | 0000000684 | V
#N/A | 76543 | Nefroskop rigidní |  |  | 0000000409 | V
#N/A | 76547 | Litotriptor sono pro močovod | Litotriptor ultrazvukový | L | 0000000322 | V
#N/A | 76549 | Resektoskop pro prostatu |  |  | 0000000545 | V
#N/A | 76555 | Přístroj pro sondáž močovodu 1kanál. |  |  | 0000000519 | V
#N/A | 76557 | Resektoskop pro močový měchýř |  |  | 0000000544 | V
#N/A | 76559 | Resektoskop pro močový měchýř |  |  | 0000000544 | V
#N/A | 76561 | Laser operační urologický cena 2,56 mil. |  | L | 0000000306 | V
#N/A | 76561 | Přístroj pro ovládání světlovodu |  |  | 0000000516 | V
#N/A | 76563 | Resektoskop pro prostatu |  |  | 0000000545 | V
#N/A | 76565 | Přístroj pro odběr tkáně |  |  | 0000000515 | V
#N/A | 76567 | Přístroj pro sondáž močovodu 1kanál. |  |  | 0000000519 | V
#N/A | 76569 | Litotriptor elektrohydraulický |  |  | 0000000320 | V
#N/A | 76571 | Uretrotom optický pro endopyelotomii |  |  | 0000000685 | V
#N/A | 76573 | Uretrotom Otisův |  |  | 0000000686 | V
#N/A | 76575 | Laser operační urologický cena 2,56 mil. |  | L | 0000000306 | V
#N/A | 76577 | Cystouretroskop cena 255 700,- |  |  | 0000000089 | V
#N/A | 76603 | Endoskop pro morcelaci včetně mechaniky |  |  | 0000000179 | V
#N/A | 76603 | Holmium laser min 80 W |  | L | 0000000219 | V
#N/A | 76603 | Mechanika resektoskopu pro laser |  |  | 0000000333 | V
#N/A | 76603 | Morcelátor |  |  | 0000000391 | V
#N/A | 76603 | Resektoskop pro prostatu |  |  | 0000000545 | V
#N/A | 76652 | Holmium laser nebo KTP laser, min. 80 W | Laser urologický | L | 0000000220 | V
#N/A | 76652 | Laserový generátor |  |  | 0000000801 | V
#N/A | 76701 | Robotický přístroj | Robotické chirurgické systémy | L | R000000552 | V
#N/A | 76701 | Elektrokauter cena 0,2 mil. Kč |  |  | 0000000065 | V
#N/A | 76705 | Robotický přístroj | Robotické chirurgické systémy | L | R000000552 | V
#N/A | 76705 | Elektrokauter cena 0,2 mil. Kč |  |  | 0000000065 | V
#N/A | 76705 | Odsávačka |  | L | 0000000412 | P
#N/A | 76707 | Robotický přístroj | Robotické chirurgické systémy | L | R000000552 | V
#N/A | 76707 | Elektrokauter cena 0,2 mil. Kč |  |  | 0000000065 | V
#N/A | 76707 | Odsávačka |  | L | 0000000412 | P
#N/A | 76709 | Robotický přístroj | Robotické chirurgické systémy | L | R000000552 | V
#N/A | 76709 | Elektrokauter cena 0,2 mil. Kč |  |  | 0000000065 | V
#N/A | 76709 | Odsávačka |  | L | 0000000412 | P
#N/A | 76711 | Robotický přístroj | Robotické chirurgické systémy | L | R000000552 | V
#N/A | 76711 | Elektrokauter cena 0,2 mil. Kč |  |  | 0000000065 | V
#N/A | 76711 | Odsávačka |  | L | 0000000412 | P
#N/A | 76801 | TV řetězec (endoskopická kamera + monitor) |  |  | 0000000669 | V
#N/A | 77111 | Cystouretroskop kojenecký |  |  | 0000000090 | V
#N/A | 77113 | Resektoskop kojenecký |  |  | 0000000543 | V
#N/A | 77123 | Mikroskop operační cena 1 mil. Kč | Operační mikroskop pro všeobecné použití | L | 0000000347 | V
#N/A | 78111 | Přístroj anesteziologický standardní |  |  | 0000000480 | V
#N/A | 78112 | Přístroj anesteziologický s monitorací | Přístroj anesteziologický s monitorací | L | 0000000477 | V
#N/A | 78113 | Přístroj anesteziologický s monitorací | Přístroj anesteziologický s monitorací | L | 0000000477 | V
#N/A | 78114 | Přístroj anesteziologický standardní |  |  | 0000000480 | V
#N/A | 78115 | Přístroj anesteziologický s monitorací | Přístroj anesteziologický s monitorací | L | 0000000477 | V
#N/A | 78116 | Přístroj anesteziologický s monitorací | Přístroj anesteziologický s monitorací | L | 0000000477 | V
#N/A | 78117 | Přístroj anesteziologický s monitorací | Přístroj anesteziologický s monitorací | L | 0000000477 | V
#N/A | 78121 | Kapnometr - modul CO2 |  | L | 0000000251 | P
#N/A | 78230 | Monitor EKG, NIBP cena 130 000,- |  |  | 0000000374 | V
#N/A | 78231 | Monitor EKG, NIBP cena 130 000,- |  |  | 0000000374 | V
#N/A | 78232 | Monitor EKG, NIBP cena 130 000,- |  |  | 0000000374 | V
#N/A | 78310 | Defibrilátor s monitorem |  |  | 0000000102 | V
#N/A | 78320 | Defibrilátor s monitorem |  |  | 0000000102 | V
#N/A | 78810 | Monitor EKG, SpO2, IBP, TEMP |  |  | 0000000377 | V
#N/A | 78813 | Přístroj hemofiltrační 1 mil. Kč | Přístroj hemodialyzační | L | L000000490 | V
#N/A | 78816 | Přístroj autotransfúzní |  |  | 0000000482 | V
#N/A | 78820 | Laryngoskop cena 1 200,- |  |  | 0000000298 | V
#N/A | 78840 | Stanice reverzní osmozy pro jeden přístroj | Přístroj hemodialyzační |  | L000000752 | V
#N/A | 78840 | Přístroj pro frakcionovanou plasmaseparaci a adsorpci (FPSA) |  | L | 0000000751 | V
#N/A | 78841 | Komora hyperbarická | Hyperbarická komora | L | J000000271 | V
#N/A | 78843 | Komora hyperbarická | Hyperbarická komora | L | J000000271 | V
#N/A | 78845 | Komora hyperbarická | Hyperbarická komora | L | J000000271 | V
#N/A | 78870 | Ventilátor tryskový s příslušenstvím |  |  | 0000000695 | V
#N/A | 78900 | Sestava přístojů pro hypertermii |  |  | 0000000586 | V
#N/A | 78986 | Přístroj anesteziologický s monitorací | Přístroj anesteziologický s monitorací | L | 0000000478 | V
#N/A | 78987 | Přístroj anesteziologický s monitorací | Přístroj anesteziologický s monitorací | L | 0000000478 | V
#N/A | 78989 | Přístroj anesteziologický s monitorací | Přístroj anesteziologický s monitorací | L | 0000000478 | V
#N/A | 78990 | Přístroj anesteziologický s monitorací | Přístroj anesteziologický s monitorací | L | 0000000478 | V
#N/A | 78991 | Přístroj anesteziologický s monitorací | Přístroj anesteziologický s monitorací | L | 0000000478 | V
#N/A | 79111 | Defibrilátor s monitorem a stimulací |  |  | 0000000103 | V
#N/A | 79111 | Glukometr cena 5 000,- |  |  | 0000000215 | V
#N/A | 79111 | Laryngoskop |  |  | 0000000299 | V
#N/A | 79111 | Oxymetr pulzní v ceně 25 000,- |  |  | 0000000431 | V
#N/A | 79111 | Přístroj dýchací automatický |  |  | 0000000485 | V
#N/A | 80029 | Programátor elektrických pulzů |  |  | 0000000460 | V
#N/A | 80031 | Programátor elektrických pulzů |  |  | 0000000460 | V
#N/A | 80033 | Programátor elektrických pulzů |  |  | 0000000460 | V
#N/A | 80035 | Programátor elektrických pulzů |  |  | 0000000460 | V
#N/A | 80090 | Pumpa infuzní (lineární dávkovače) |  | L | 0000000470 | P
#N/A | 80091 | Pumpa infuzní (lineární dávkovače) |  | L | 0000000470 | P
#N/A | 80119 | RTG přístroj C rameno s obraz. zes. a TV 4 mil. Kč | RTG skiaskopicko-skiagrafický přístroj | L | F000000565 | V
#N/A | 80119 | Generátor radiofrekvenční |  |  | 0000000016 | V
#N/A | 80119 | Endoskopická věž |  |  | 0000000181 | V
#N/A | 80121 | RTG tomograf počítačový CT 25 mil. Kč | RTG počítačový tomograf (CT) | L | A000000581 | V
#N/A | 80121 | Generátor radiofrekvenční |  |  | 0000000016 | V
#N/A | 80122 | RTG přístroj C rameno s obraz. zes. a TV | RTG skiaskopicko-skiagrafický přístroj | L | F000000566 | V
#N/A | 80122 | Generátor radiofrekvenční |  |  | 0000000016 | V
#N/A | 80123 | Generátor radiofrekvenční |  |  | 0000000016 | V
#N/A | 80123 | Přístroj ultrazvukový |  | L | 0000000525 | V
#N/A | 80127 | RTG tomograf počítačový CT 25 mil. Kč | RTG počítačový tomograf (CT) | L | A000000581 | V
#N/A | 80127 | Generátor radiofrekvenční |  |  | 0000000016 | V
#N/A | 80128 | RTG přístroj C rameno s obraz. zes. a TV | RTG skiaskopicko-skiagrafický přístroj | L | F000000566 | V
#N/A | 80128 | Generátor radiofrekvenční |  |  | 0000000016 | V
#N/A | 80129 | Generátor radiofrekvenční |  |  | 0000000016 | V
#N/A | 80129 | Přístroj ultrazvukový |  | L | 0000000525 | V
#N/A | 80200 | Generátor radiofrekvenční |  |  | 0000000016 | V
#N/A | 81111 | Analyzátor biochemický statim |  |  | 0000000013 | V
#N/A | 81113 | Analyzátor biochemický statim |  |  | 0000000013 | V
#N/A | 81115 | Analyzátor biochemický statim |  |  | 0000000013 | V
#N/A | 81117 | Analyzátor biochemický statim |  |  | 0000000013 | V
#N/A | 81119 | Fotometr programovatelný cena 340 000,- |  |  | 0000000205 | V
#N/A | 81121 | Analyzátor biochemický statim |  |  | 0000000013 | V
#N/A | 81123 | Analyzátor biochemický statim |  |  | 0000000013 | V
#N/A | 81125 | Analyzátor biochemický statim |  |  | 0000000013 | V
#N/A | 81129 | Fotometr programovatelný cena 340 000,- |  |  | 0000000205 | V
#N/A | 81131 | Analyzátor biochemický statim |  |  | 0000000013 | V
#N/A | 81135 | Fotometr plamenový cena 0,58 mil. Kč |  |  | 0000000204 | V
#N/A | 81137 | Analyzátor biochemický statim |  |  | 0000000013 | V
#N/A | 81139 | Analyzátor biochemický statim |  |  | 0000000013 | V
#N/A | 81141 | Analyzátor ISE 0,4 mil. Kč |  |  | 0000000023 | V
#N/A | 81143 | Analyzátor biochemický statim |  |  | 0000000013 | V
#N/A | 81145 | Fotometr plamenový cena 0,58 mil. Kč |  |  | 0000000204 | V
#N/A | 81147 | Analyzátor biochemický statim |  |  | 0000000013 | V
#N/A | 81149 | Analyzátor biochemický statim |  |  | 0000000013 | V
#N/A | 81153 | Analyzátor biochemický statim |  |  | 0000000013 | V
#N/A | 81155 | Analyzátor biochemický statim |  |  | 0000000013 | V
#N/A | 81157 | Analyzátor biochemický statim |  |  | 0000000013 | V
#N/A | 81159 | Analyzátor biochemický statim |  |  | 0000000013 | V
#N/A | 81161 | Analyzátor biochemický statim |  |  | 0000000013 | V
#N/A | 81165 | Analyzátor biochemický statim |  |  | 0000000013 | V
#N/A | 81167 | Analyzátor biochemický statim |  |  | 0000000013 | V
#N/A | 81169 | Analyzátor biochemický statim |  |  | 0000000013 | V
#N/A | 81171 | Fotometr programovatelný cena 340 000,- |  |  | 0000000205 | V
#N/A | 81173 | Fotometr programovatelný cena 340 000,- |  |  | 0000000205 | V
#N/A | 81175 | Analyzátor imunochemický |  |  | 0000000018 | V
#N/A | 81217 | Analyzátor aminokyselin 550 tis. Kč |  |  | 0000000010 | V
#N/A | 81221 | Fotometr plamenový cena 0,58 mil. Kč |  |  | 0000000204 | V
#N/A | 81223 | Spektrofotometr registrační cena 0,73 mil. Kč |  |  | 0000000622 | V
#N/A | 81227 | Analyzátor imunochemický 1,8 mil. Kč |  |  | 0000000021 | V
#N/A | 81231 | Spektrofotometr registrační cena 0,73 mil. Kč |  |  | 0000000622 | V
#N/A | 81233 | Spektrofotometr registrační cena 0,73 mil. Kč |  |  | 0000000622 | V
#N/A | 81235 | Analyzátor imunochemický 1,8 mil. Kč |  |  | 0000000021 | V
#N/A | 81237 | Fotometr programovatelný cena 340 000,- |  |  | 0000000205 | V
#N/A | 81241 | Fotometr programovatelný cena 340 000,- |  |  | 0000000205 | V
#N/A | 81247 | Fotometr programovatelný cena 340 000,- |  |  | 0000000205 | V
#N/A | 81249 | Analyzátor imunochemický 1,8 mil. Kč |  |  | 0000000021 | V
#N/A | 81257 | Spektrofotometr atomový absorpční bezplamenový |  |  | 0000000619 | V
#N/A | 81263 | Fotometr programovatelný cena 340 000,- |  |  | 0000000205 | V
#N/A | 81265 | Chromatograf kapalinový |  |  | 0000000080 | V
#N/A | 81269 | Fotometr programovatelný cena 340 000,- |  |  | 0000000205 | V
#N/A | 81289 | Fotometr programovatelný cena 340 000,- |  |  | 0000000205 | V
#N/A | 81293 | Blok spalovací |  |  | 0000000061 | V
#N/A | 81293 | Spektrofotometr v ceně 0,7 mil. Kč |  |  | 0000000627 | V
#N/A | 81295 | Reader ELISA v ceně 350 000,- |  |  | 0000000531 | V
#N/A | 81297 | Analyzátor imunochemický s větší kapacitou | Laboratorní přístroje |  | Z000000742 | V
#N/A | 81299 | Analyzátor imunochemický s větší kapacitou | Laboratorní přístroje |  | Z000000742 | V
#N/A | 81313 | Fotometr cena 0,4 mil. Kč |  |  | 0000000207 | V
#N/A | 81315 | Spektrofotometr registrační cena 0,73 mil. Kč |  |  | 0000000621 | V
#N/A | 81317 | Zařízení k měření radioaktivity gama |  |  | 0000000713 | V
#N/A | 81319 | Zařízení k měření radioaktivity gama |  |  | 0000000713 | V
#N/A | 81321 | Zařízení k měření radioaktivity gama |  |  | 0000000713 | V
#N/A | 81323 | Spektrofotometr registrační cena 0,73 mil. Kč |  |  | 0000000622 | V
#N/A | 81329 | Analyzátor biochemický |  |  | 0000000014 | V
#N/A | 81331 | Fotometr programovatelný cena 340 000,- |  |  | 0000000205 | V
#N/A | 81337 | Analyzátor biochemický |  |  | 0000000014 | V
#N/A | 81339 | Analyzátor aminokyselin 550 tis. Kč |  |  | 0000000010 | V
#N/A | 81341 | Fotometr programovatelný cena 340 000,- |  |  | 0000000205 | V
#N/A | 81345 | Analyzátor biochemický |  |  | 0000000014 | V
#N/A | 81351 | Zařízení k měření radioaktivity gama |  |  | 0000000713 | V
#N/A | 81353 | Zařízení k měření radioaktivity gama |  |  | 0000000713 | V
#N/A | 81355 | Fotometr programovatelný cena 340 000,- |  |  | 0000000205 | V
#N/A | 81357 | Analyzátor biochemický |  |  | 0000000014 | V
#N/A | 81361 | Analyzátor biochemický |  |  | 0000000014 | V
#N/A | 81363 | Analyzátor automatický |  |  | 0000000012 | V
#N/A | 81365 | Analyzátor biochemický |  |  | 0000000014 | V
#N/A | 81369 | Fotometr programovatelný cena 340 000,- |  |  | 0000000205 | V
#N/A | 81371 | Fotometr programovatelný cena 340 000,- |  |  | 0000000205 | V
#N/A | 81373 | Fotometr programovatelný cena 340 000,- |  |  | 0000000205 | V
#N/A | 81383 | Analyzátor biochemický |  |  | 0000000014 | V
#N/A | 81385 | Denzitometr pro elektroforézu |  |  | 0000000109 | V
#N/A | 81385 | Elektroforéza horizontální komplet cena 0,2 mil. |  |  | 0000000151 | V
#N/A | 81387 | Fotometr programovatelný cena 340 000,- |  |  | 0000000205 | V
#N/A | 81389 | Reader UV-VIS v ceně 400 000,- |  |  | 0000000534 | V
#N/A | 81391 | Chromatograf plynový cena 1 mil. Kč |  |  | 0000000084 | V
#N/A | 81393 | Fotometr plamenový cena 0,58 mil. Kč |  |  | 0000000204 | V
#N/A | 81395 | Denzitometr pro elektroforézu |  |  | 0000000109 | V
#N/A | 81395 | Elektroforéza horizontální komplet cena 0,2 mil. |  |  | 0000000151 | V
#N/A | 81397 | Denzitometr pro elektroforézu |  |  | 0000000109 | V
#N/A | 81397 | Elektroforéza horizontální komplet cena 0,2 mil. |  |  | 0000000151 | V
#N/A | 81399 | Spektrofluorometr v ceně 0,7 mil. Kč |  |  | 0000000617 | V
#N/A | 81411 | Spektrofluorometr v ceně 0,7 mil. Kč |  |  | 0000000617 | V
#N/A | 81413 | Spektrofluorometr v ceně 0,7 mil. Kč |  |  | 0000000617 | V
#N/A | 81419 | Analyzátor biochemický |  |  | 0000000014 | V
#N/A | 81421 | Analyzátor biochemický |  |  | 0000000014 | V
#N/A | 81423 | Denzitometr pro elektroforézu |  |  | 0000000109 | V
#N/A | 81423 | Elektroforéza horizontální komplet cena 0,2 mil. |  |  | 0000000151 | V
#N/A | 81425 | Fotometr programovatelný cena 340 000,- |  |  | 0000000205 | V
#N/A | 81427 | Analyzátor biochemický |  |  | 0000000014 | V
#N/A | 81429 | Fotometr programovatelný cena 340 000,- |  |  | 0000000205 | V
#N/A | 81431 | Fotometr programovatelný cena 340 000,- |  |  | 0000000205 | V
#N/A | 81433 | Fotometr programovatelný cena 340 000,- |  |  | 0000000205 | V
#N/A | 81435 | Analyzátor biochemický |  |  | 0000000014 | V
#N/A | 81439 | Analyzátor biochemický |  |  | 0000000014 | V
#N/A | 81447 | Fotometr programovatelný cena 340 000,- |  |  | 0000000205 | V
#N/A | 81449 | Fotometr programovatelný cena 340 000,- |  |  | 0000000205 | V
#N/A | 81451 | Spektrofotometr registrační cena 0,73 mil. Kč |  |  | 0000000622 | V
#N/A | 81457 | Fotometr programovatelný cena 340 000,- |  |  | 0000000205 | V
#N/A | 81461 | Chromatograf kapalinový |  |  | 0000000080 | V
#N/A | 81461 | Detektor fluorometrický HPLC cena 250 000,- |  |  | 0000000112 | V
#N/A | 81465 | Analyzátor biochemický |  |  | 0000000014 | V
#N/A | 81469 | Analyzátor biochemický |  |  | 0000000014 | V
#N/A | 81471 | Analyzátor biochemický |  |  | 0000000014 | V
#N/A | 81473 | Fotometr programovatelný cena 340 000,- |  |  | 0000000205 | V
#N/A | 81475 | Analyzátor biochemický |  |  | 0000000014 | V
#N/A | 81479 | Fotometr programovatelný cena 340 000,- |  |  | 0000000205 | V
#N/A | 81481 | Analyzátor biochemický |  |  | 0000000014 | V
#N/A | 81485 | Mikroskop polarizační cena 0,5 mil. Kč |  |  | 0000000352 | V
#N/A | 81487 | Fotometr programovatelný cena 340 000,- |  |  | 0000000205 | V
#N/A | 81489 | Chromatograf kapalinový |  |  | 0000000080 | V
#N/A | 81489 | Detektor elektrochemický |  |  | 0000000111 | V
#N/A | 81491 | Fotometr programovatelný cena 340 000,- |  |  | 0000000205 | V
#N/A | 81493 | Fotometr programovatelný cena 340 000,- |  |  | 0000000205 | V
#N/A | 81495 | Analyzátor biochemický |  |  | 0000000014 | V
#N/A | 81497 | Analyzátor biochemický |  |  | 0000000014 | V
#N/A | 81499 | Analyzátor biochemický |  |  | 0000000014 | V
#N/A | 81521 | Fotometr programovatelný cena 340 000,- |  |  | 0000000205 | V
#N/A | 81523 | Analyzátor biochemický |  |  | 0000000014 | V
#N/A | 81527 | Fotometr programovatelný cena 340 000,- |  |  | 0000000205 | V
#N/A | 81533 | Fotometr programovatelný cena 340 000,- |  |  | 0000000205 | V
#N/A | 81537 | Denzitometr pro elektroforézu |  |  | 0000000109 | V
#N/A | 81537 | Elektroforéza horizontální komplet cena 0,2 mil. |  |  | 0000000151 | V
#N/A | 81541 | Reader ELISA v ceně 350 000,- |  |  | 0000000531 | V
#N/A | 81543 | Fotometr programovatelný cena 340 000,- |  |  | 0000000205 | V
#N/A | 81545 | Spektrofotometr atomový absorbční cena 2,2 mil. Kč |  |  | 0000000618 | V
#N/A | 81549 | Densitometr pro TLC cena 1 mil. Kč |  |  | 0000000107 | V
#N/A | 81555 | Fotometr programovatelný cena 340 000,- |  |  | 0000000205 | V
#N/A | 81557 | Fotometr programovatelný cena 340 000,- |  |  | 0000000205 | V
#N/A | 81563 | Osmometr cena 120 000,- |  |  | 0000000424 | V
#N/A | 81567 | Fotometr programovatelný cena 340 000,- |  |  | 0000000205 | V
#N/A | 81569 | Zařízení k měření radioaktivity gama |  |  | 0000000713 | V
#N/A | 81577 | Fotometr programovatelný cena 340 000,- |  |  | 0000000205 | V
#N/A | 81581 | Spektrofotometr registrační cena 0,73 mil. Kč |  |  | 0000000622 | V
#N/A | 81585 | Analyzátor pH a krevních plynů |  |  | 0000000037 | V
#N/A | 81587 | Fotometr programovatelný cena 340 000,- |  |  | 0000000205 | V
#N/A | 81593 | Fotometr plamenový cena 0,58 mil. Kč |  |  | 0000000204 | V
#N/A | 81611 | Analyzátor biochemický |  |  | 0000000014 | V
#N/A | 81613 | Fotometr programovatelný cena 340 000,- |  |  | 0000000205 | V
#N/A | 81621 | Analyzátor biochemický |  |  | 0000000014 | V
#N/A | 81625 | Analyzátor biochemický |  |  | 0000000014 | V
#N/A | 81627 | Analyzátor ISE 0,4 mil. Kč |  |  | 0000000023 | V
#N/A | 81629 | Fotometr programovatelný cena 340 000,- |  |  | 0000000205 | V
#N/A | 81631 | Chromatograf kapalinový |  |  | 0000000080 | V
#N/A | 81631 | Detektor fluorometrický HPLC cena 250 000,- |  |  | 0000000112 | V
#N/A | 81633 | Fotometr programovatelný cena 340 000,- |  |  | 0000000205 | V
#N/A | 81635 | Chromatograf kapalinový |  |  | 0000000080 | V
#N/A | 81635 | Detektor fluorometrický HPLC cena 250 000,- |  |  | 0000000112 | V
#N/A | 81637 | Fotometr programovatelný cena 340 000,- |  |  | 0000000205 | V
#N/A | 81639 | Fotometr programovatelný cena 340 000,- |  |  | 0000000205 | V
#N/A | 81641 | Analyzátor biochemický |  |  | 0000000014 | V
#N/A | 81643 | Spektrofotometr atomový absorbční cena 2,2 mil. Kč |  |  | 0000000618 | V
#N/A | 81651 | Denzitometr pro elektroforézu |  |  | 0000000109 | V
#N/A | 81651 | Elektroforéza horizontální komplet cena 0,2 mil. |  |  | 0000000151 | V
#N/A | 81655 | Spektrofotometr registrační cena 0,73 mil. Kč |  |  | 0000000622 | V
#N/A | 81657 | Chromatograf plynový cena 1 mil. Kč |  |  | 0000000084 | V
#N/A | 81659 | Chromatograf plynový cena 1 mil. Kč |  |  | 0000000084 | V
#N/A | 81661 | Chromatograf plynový s MS 3,5 mil. Kč | Laboratorní přístroje |  | Z000000083 | V
#N/A | 81663 | Chromatograf kapalinový |  |  | 0000000080 | V
#N/A | 81663 | Detektor fluorometrický HPLC cena 250 000,- |  |  | 0000000112 | V
#N/A | 81665 | Spektrofluorometr v ceně 0,7 mil. Kč |  |  | 0000000617 | V
#N/A | 81667 | Spektrofluorometr v ceně 0,7 mil. Kč |  |  | 0000000617 | V
#N/A | 81667 | Zařízení k měření radioaktivity gama |  |  | 0000000713 | V
#N/A | 81675 | Fotometr programovatelný cena 340 000,- |  |  | 0000000205 | V
#N/A | 81679 | Liquid Scintilator Counter |  |  | 0000000319 | V
#N/A | 81679 | LKB 1219 RACKBETA cena 1,5 mil. |  |  | 0000000325 | V
#N/A | 81681 | Liquid Scintilator Counter |  |  | 0000000319 | V
#N/A | 81681 | LKB 1219 RACKBETA cena 1,5 mil. |  |  | 0000000325 | V
#N/A | 81685 | Reader UV-VIS v ceně 400 000,- |  |  | 0000000534 | V
#N/A | 81687 | Reader ELISA UV-VIS |  |  | 0000000530 | V
#N/A | 81689 | Spektrofotometr UV |  |  | 0000000623 | V
#N/A | 81693 | Spektrofotometr registrační cena 0,73 mil. Kč |  |  | 0000000622 | V
#N/A | 81695 | Spektrofotometr registrační cena 0,73 mil. Kč |  |  | 0000000622 | V
#N/A | 81699 | Zařízení k měření radioaktivity gama |  |  | 0000000713 | V
#N/A | 81701 | Hmotnostní spektometr s předřaz. plyn. chomatograf |  |  | 0000000218 | V
#N/A | 81703 | Analyzátor biochemický |  |  | 0000000014 | V
#N/A | 81705 | Analyzátor imunochemický 1,1 mil. Kč |  |  | 0000000019 | V
#N/A | 81707 | Analyzátor imunochemický |  |  | 0000000018 | V
#N/A | 81715 | Analyzátor imunochemický 1,1 mil. Kč |  |  | 0000000019 | V
#N/A | 81717 | Analyzátor imunochemický 1,1 mil. Kč |  |  | 0000000019 | V
#N/A | 81718 | Analyzátor imunochemický s větší kapacitou | Laboratorní přístroje |  | Z000000742 | V
#N/A | 81719 | Chromatograf HPLC (kapalinový vysokotlaký) |  |  | 0000000078 | V
#N/A | 81721 | Analyzátor pro nefelo nebo turbidimetrii |  |  | 0000000039 | V
#N/A | 81723 | Analyzátor imunochemický |  |  | 0000000018 | V
#N/A | 81725 | Analyzátor imunochemický 1,1 mil. Kč |  |  | 0000000019 | V
#N/A | 81727 | Analyzátor imunochemický 1,1 mil. Kč |  |  | 0000000019 | V
#N/A | 81729 | Analyzátor imunochemický 1,1 mil. Kč |  |  | 0000000019 | V
#N/A | 81731 | Analyzátor s odpov. detekčním vybavením |  |  | 0000000040 | V
#N/A | 81737 | Analyzátor imunochemický |  |  | 0000000018 | V
#N/A | 81739 | Analyzátor imunochemický s větší kapacitou | Laboratorní přístroje |  | Z000000742 | V
#N/A | 81741 | Analyzátor imunochemický s větší kapacitou | Laboratorní přístroje |  | Z000000742 | V
#N/A | 81747 | Tandemový hmotnostní spektrometr | Laboratorní přístroje | L | Z000000652 | V
#N/A | 81749 | Tandemový hmotnostní spektrometr | Laboratorní přístroje | L | Z000000652 | V
#N/A | 81753 | Analyzátor imunochemický |  |  | 0000000018 | V
#N/A | 81755 | Tandemový hmotnostní spektrometr | Laboratorní přístroje | L | Z000000652 | V
#N/A | 81755 | Chromatograf kapalinový |  |  | 0000000080 | V
#N/A | 81755 | Generátor dusíku a kyslíku ze vzduchu |  |  | 0000000210 | V
#N/A | 81755 | Koncentrátor - Termovap |  |  | 0000000273 | V
#N/A | 81757 | Analyzátor imunochemický |  |  | 0000000018 | V
#N/A | 81761 | Analyzátor biochemický | Laboratorní přístroje |  | Z000000743 | V
#N/A | 81763 | Analyzátor imunochemický s větší kapacitou | Laboratorní přístroje |  | Z000000742 | V
#N/A | 81765 | Zařízení k měření radioaktivity gama |  |  | 0000000713 | V
#N/A | 81767 | Zařízení k měření radioaktivity gama |  |  | 0000000713 | V
#N/A | 81769 | Analyzátor imunochemický s větší kapacitou | Laboratorní přístroje |  | Z000000742 | V
#N/A | 81771 | Analyzátor biochemický | Laboratorní přístroje |  | Z000000743 | V
#N/A | 81773 | Analyzátor imunochemický s větší kapacitou | Laboratorní přístroje |  | Z000000742 | V
#N/A | 81775 | Analyzátor biochemický |  |  | 0000000014 | V
#N/A | 82020 | Mikroskop s imersním objektivem |  |  | 0000000356 | V
#N/A | 82024 | Nefelometrický nebo turbidimetrický analyzátor |  |  | 0000000407 | V
#N/A | 82034 | Centrifuga nechlazená 2ml cena 30 000,- |  |  | 0000000071 | V
#N/A | 82036 | Elektroforéza horizontální komplet cena 0,2 mil. |  |  | 0000000151 | V
#N/A | 82037 | Kultivátor automatický bakteriologický |  |  | 0000000293 | V
#N/A | 82038 | Realtime termocykler cena 0,8 mil. Kč |  |  | 0000000535 | V
#N/A | 82040 | Centrifuga nechlazená 2ml cena 30 000,- |  |  | 0000000071 | V
#N/A | 82041 | Elektroforéza horizontální komplet cena 0,2 mil. |  |  | 0000000151 | V
#N/A | 82041 | Transiluminátor |  |  | 0000000666 | V
#N/A | 82044 | Sekvenátor |  |  | 0000000802 | V
#N/A | 82049 | Mikroskop s imersním objektivem |  |  | 0000000356 | V
#N/A | 82051 | Mikroskop fluorescenční cena 0,45 mil. Kč |  |  | 0000000339 | V
#N/A | 82055 | Kondenzor zástinový cena 20 000,- |  |  | 0000000274 | V
#N/A | 82055 | Mikroskop s imersním objektivem |  |  | 0000000356 | V
#N/A | 82056 | Mikroskop s imersním objektivem |  |  | 0000000356 | V
#N/A | 82058 | Hmotnostní spektometr pro mikrobiologickou dg. | Laboratorní přístroje |  | Z000000793 | V
#N/A | 82060 | Hmotnostní spektometr pro mikrobiologickou dg. | Laboratorní přístroje |  | Z000000793 | V
#N/A | 82075 | Reader ELISA v ceně 350 000,- |  |  | 0000000531 | V
#N/A | 82077 | Reader ELISA v ceně 350 000,- |  |  | 0000000531 | V
#N/A | 82079 | Reader ELISA v ceně 350 000,- |  |  | 0000000531 | V
#N/A | 82097 | Reader ELISA v ceně 350 000,- |  |  | 0000000531 | V
#N/A | 82099 | Reader ELISA v ceně 350 000,- |  |  | 0000000531 | V
#N/A | 82113 | Mikroskop fluorescenční cena 0,45 mil. Kč |  |  | 0000000339 | V
#N/A | 82117 | Reader ELISA v ceně 350 000,- |  |  | 0000000531 | V
#N/A | 82119 | Reader ELISA v ceně 350 000,- |  |  | 0000000531 | V
#N/A | 82121 | Mikroskop inverzní cena 0,3 mil. Kč |  |  | 0000000345 | V
#N/A | 82123 | Mikroskop fluorescenční cena 0,45 mil. Kč |  |  | 0000000339 | V
#N/A | 82127 | Mikroskop elektronový cena 2 mil. Kč | Mikroskop elektronový | L | 0000000338 | V
#N/A | 82135 | Reader ELISA v ceně 350 000,- |  |  | 0000000531 | V
#N/A | 82143 | Kondenzor zástinový cena 20 000,- |  |  | 0000000274 | V
#N/A | 82143 | Mikroskop s imersním objektivem |  |  | 0000000356 | V
#N/A | 82143 | Zařízení desoxygenační |  |  | 0000000707 | V
#N/A | 82147 | Kondenzor zástinový cena 20 000,- |  |  | 0000000274 | V
#N/A | 82147 | Mikroskop s imersním objektivem |  |  | 0000000356 | V
#N/A | 82219 | Kultivátor automatický mykobakteriologický |  |  | 0000000294 | V
#N/A | 82221 | Kultivátor automatický mykobakteriologický |  |  | 0000000294 | V
#N/A | 82223 | Kultivátor automatický mykobakteriologický |  |  | 0000000294 | V
#N/A | 82225 | Luminometr cena 0,5 mil. |  |  | 0000000326 | V
#N/A | 84019 | MIKROSKOP IMERSNÍ |  |  | 0000000344 | V
#N/A | 84111 | ELISA vyhodnocovací zařízení cena 400 000,- |  |  | 0000000170 | V
#N/A | 84113 | ELISA vyhodnocovací zařízení cena 400 000,- |  |  | 0000000170 | V
#N/A | 84141 | Reader ELISA v ceně 350 000,- |  |  | 0000000531 | V
#N/A | 85111 | Mikroskop inverzní cena 0,3 mil. Kč |  |  | 0000000345 | V
#N/A | 85115 | Mikroskop inverzní cena 0,3 mil. Kč |  |  | 0000000345 | V
#N/A | 85117 | Mikroskop elektronový cena 2 mil. Kč | Mikroskop elektronový | L | 0000000338 | V
#N/A | 86100 | Mikroskop fluorescenční cena 0,45 mil. Kč |  |  | 0000000339 | V
#N/A | 86417 | Zařízení zmražovací Planer v ceně 600 000,- |  |  | 0000000726 | V
#N/A | 86517 | Mikroskop s imersním objektivem - hematologický |  |  | 0000000357 | V
#N/A | 86535 | Magnet Dynal MPC |  |  | 0000000328 | V
#N/A | 86535 | Mikroskop fluorescenční cena 0,45 mil. Kč |  |  | 0000000339 | V
#N/A | 86537 | Analyzátor obrazu 0,5 mil. Kč |  |  | 0000000035 | V
#N/A | 87135 | Analyzátor obrazu 0,5 mil. Kč |  |  | 0000000035 | V
#N/A | 87135 | Mikroskop foto se spec. nástavci cena 0,52 mil. Kč |  |  | 0000000343 | V
#N/A | 87137 | Analyzátor obrazu 0,5 mil. Kč |  |  | 0000000035 | V
#N/A | 87137 | Mikroskop foto se spec. nástavci cena 0,52 mil. Kč |  |  | 0000000343 | V
#N/A | 87209 | Mikrotom pro velkoplošné preparáty |  |  | 0000000363 | V
#N/A | 87211 | Kryostat cena 0,65 mil. Kč |  |  | 0000000289 | V
#N/A | 87213 | Kryostat cena 0,65 mil. Kč |  |  | 0000000289 | V
#N/A | 87225 | Mikrotom zmrazovací cena 0,3 mil. Kč |  |  | 0000000366 | V
#N/A | 87227 | Kryostat cena 0,65 mil. Kč |  |  | 0000000289 | V
#N/A | 87227 | Mikroskop s fot. a spec cena 0,52 mil. Kč |  |  | 0000000355 | V
#N/A | 87229 | Kryostat cena 0,65 mil. Kč |  |  | 0000000289 | V
#N/A | 87229 | Mikroskop s fot. a spec cena 0,52 mil. Kč |  |  | 0000000355 | V
#N/A | 87231 | Kryostat cena 0,65 mil. Kč |  |  | 0000000289 | V
#N/A | 87231 | Mikroskop s fot. a spec cena 0,52 mil. Kč |  |  | 0000000355 | V
#N/A | 87233 | Knifemaker cena 60 000,- |  |  | 0000000261 | V
#N/A | 87233 | Mikroskop foto se spec. nástavci cena 0,52 mil. Kč |  |  | 0000000343 | V
#N/A | 87233 | Ultramikrotom cena 1 mil. Kč |  |  | 0000000673 | V
#N/A | 87237 | Mikrotom velký pro tvrdé tkáně v pryskyřicích |  |  | 0000000364 | V
#N/A | 87311 | Knifemaker cena 60 000,- |  |  | 0000000261 | V
#N/A | 87311 | Mikroskop elektronový cena 2 mil. Kč | Mikroskop elektronový | L | 0000000338 | V
#N/A | 87311 | Ultramikrotom cena 1 mil. Kč |  |  | 0000000673 | V
#N/A | 87315 | Kryostat cena 0,65 mil. Kč |  |  | 0000000289 | V
#N/A | 87317 | Mikroskop elektronový cena 2 mil. Kč | Mikroskop elektronový | L | 0000000338 | V
#N/A | 87319 | Mikroskop elektronový s el. sondou | Mikroskop elektronový | L | 0000000337 | V
#N/A | 87321 | Knifemaker cena 60 000,- |  |  | 0000000261 | V
#N/A | 87321 | Ultramikrotom cena 1 mil. Kč |  |  | 0000000673 | V
#N/A | 87441 | Mikroskop foto se spec. nástavci cena 0,52 mil. Kč |  |  | 0000000343 | V
#N/A | 87443 | Mikroskop foto se spec. nástavci cena 0,52 mil. Kč |  |  | 0000000343 | V
#N/A | 87445 | Mikroskop foto se spec. nástavci cena 0,52 mil. Kč |  |  | 0000000343 | V
#N/A | 87447 | Cytocentrifuga |  |  | 0000000091 | V
#N/A | 87617 | Mikroskop foto se spec. nástavci cena 0,52 mil. Kč |  |  | 0000000343 | V
#N/A | 87619 | Centrifuga nechlazená 2ml cena 30 000,- |  |  | 0000000071 | V
#N/A | 87619 | Mikroskop laboratorní |  |  | 0000000346 | V
#N/A | 87620 | Analyzátor genetický s kapilární elektroforesou | Laboratorní přístroje |  | Z000000795 | V
#N/A | 87621 | Sekvenátor |  |  | 0000000802 | V
#N/A | 87622 | Kryostat cena 0,65 mil. Kč |  |  | 0000000289 | V
#N/A | 87622 | Mikroskop se spec. nástavci cena 0,52 mil. Kč |  |  | 0000000359 | V
#N/A | 87623 | Realtime termocykler cena 0,8 mil. Kč |  |  | 0000000535 | V
#N/A | 87625 | Mikrodisektor |  | L | 0000000310 | V
#N/A | 87697 | Mikrodisektor |  | L | 0000000310 | V
#N/A | 89111 | RTG přístroj skiagrafický 5 mil. Kč | RTG skiaskopicko-skiagrafický přístroj | L | F000000572 | V
#N/A | 89113 | RTG přístroj skiagrafický 5 mil. Kč | RTG skiaskopicko-skiagrafický přístroj | L | F000000572 | V
#N/A | 89115 | RTG přístroj skiagrafický 5 mil. Kč | RTG skiaskopicko-skiagrafický přístroj | L | F000000572 | V
#N/A | 89117 | RTG přístroj skiagrafický 5 mil. Kč | RTG skiaskopicko-skiagrafický přístroj | L | F000000572 | V
#N/A | 89119 | RTG přístroj skiagrafický 5 mil. Kč | RTG skiaskopicko-skiagrafický přístroj | L | F000000572 | V
#N/A | 89121 | RTG přístroj skiagrafický 5 mil. Kč | RTG skiaskopicko-skiagrafický přístroj | L | F000000572 | V
#N/A | 89123 | RTG přístroj skiagrafický 5 mil. Kč | RTG skiaskopicko-skiagrafický přístroj | L | F000000572 | V
#N/A | 89125 | RTG přístroj skiagrafický 5 mil. Kč | RTG skiaskopicko-skiagrafický přístroj | L | F000000572 | V
#N/A | 89127 | RTG přístroj skiagrafický 5 mil. Kč | RTG skiaskopicko-skiagrafický přístroj | L | F000000572 | V
#N/A | 89129 | RTG přístroj skiagrafický 5 mil. Kč | RTG skiaskopicko-skiagrafický přístroj | L | F000000572 | V
#N/A | 89131 | RTG přístroj skiagrafický 5 mil. Kč | RTG skiaskopicko-skiagrafický přístroj | L | F000000572 | V
#N/A | 89135 | RTG přístroj skiagrafický 5 mil. Kč | RTG skiaskopicko-skiagrafický přístroj | L | F000000572 | V
#N/A | 89137 | RTG přístroj skiagrafický 5 mil. Kč | RTG skiaskopicko-skiagrafický přístroj | L | F000000572 | V
#N/A | 89139 | RTG přístroj skiagrafický 5 mil. Kč | RTG skiaskopicko-skiagrafický přístroj | L | F000000572 | V
#N/A | 89141 | RTG přístroj skiagrafický 5 mil. Kč | RTG skiaskopicko-skiagrafický přístroj | L | F000000572 | V
#N/A | 89143 | RTG přístroj skiagrafický 5 mil. Kč | RTG skiaskopicko-skiagrafický přístroj | L | F000000572 | V
#N/A | 89145 | RTG přístroj skiaskopický+vyvolávací automat | RTG skiaskopicko-skiagrafický přístroj | L | F000000577 | V
#N/A | 89147 | RTG přístroj skiaskopický+vyvolávací automat | RTG skiaskopicko-skiagrafický přístroj | L | F000000577 | V
#N/A | 89149 | RTG přístroj skiaskopický+vyvolávací automat | RTG skiaskopicko-skiagrafický přístroj | L | F000000577 | V
#N/A | 89151 | RTG přístroj skiaskopický+vyvolávací automat | RTG skiaskopicko-skiagrafický přístroj | L | F000000577 | V
#N/A | 89153 | RTG přístroj skiaskopický+vyvolávací automat | RTG skiaskopicko-skiagrafický přístroj | L | F000000577 | V
#N/A | 89155 | RTG přístroj skiaskopický+vyvolávací automat | RTG skiaskopicko-skiagrafický přístroj | L | F000000577 | V
#N/A | 89157 | RTG přístroj skiaskopický + skiagrafický 10 mil. Kč | RTG skiaskopicko-skiagrafický přístroj | L | F000000573 | V
#N/A | 89159 | RTG přístroj skiagrafický dle RL 5 mil. Kč | RTG skiaskopicko-skiagrafický přístroj | L | F000000571 | V
#N/A | 89161 | RTG přístroj skiaskopický+vyvolávací automat | RTG skiaskopicko-skiagrafický přístroj | L | F000000577 | V
#N/A | 89163 | RTG přístroj skiagrafický dle RL 5 mil. Kč | RTG skiaskopicko-skiagrafický přístroj | L | F000000571 | V
#N/A | 89165 | RTG přístroj skiaskopický+vyvolávací automat | RTG skiaskopicko-skiagrafický přístroj | L | F000000577 | V
#N/A | 89167 | RTG přístroj skiaskopický+vyvolávací automat | RTG skiaskopicko-skiagrafický přístroj | L | F000000577 | V
#N/A | 89169 | RTG přístroj skiaskopický+vyvolávací automat | RTG skiaskopicko-skiagrafický přístroj | L | F000000577 | V
#N/A | 89171 | RTG přístroj skiaskopický+vyvolávací automat | RTG skiaskopicko-skiagrafický přístroj | L | F000000577 | V
#N/A | 89173 | RTG přístroj skiaskopický + skiagrafický 10 mil. Kč | RTG skiaskopicko-skiagrafický přístroj | L | F000000573 | V
#N/A | 89175 | RTG přístroj skiaskopický+vyvolávací automat | RTG skiaskopicko-skiagrafický přístroj | L | F000000577 | V
#N/A | 89177 | RTG přístroj skiaskopický+vyvolávací automat | RTG skiaskopicko-skiagrafický přístroj | L | F000000577 | V
#N/A | 89178 | Mamografický přístroj s příslušenstvím | Mamografický RTG přístroj |  | K000000330 | V
#N/A | 89180 | Mamografický přístroj s příslušenstvím | Mamografický RTG přístroj |  | K000000330 | V
#N/A | 89181 | RTG přístroj skiaskopický+vyvolávací automat | RTG skiaskopicko-skiagrafický přístroj | L | F000000577 | V
#N/A | 89183 | RTG přístroj skiaskopický+vyvolávací automat | RTG skiaskopicko-skiagrafický přístroj | L | F000000577 | V
#N/A | 89185 | RTG přístroj skiagrafický 5 mil. Kč | RTG skiaskopicko-skiagrafický přístroj | L | F000000572 | V
#N/A | 89187 | RTG přístroj skiaskopický+vyvolávací automat | RTG skiaskopicko-skiagrafický přístroj | L | F000000577 | V
#N/A | 89189 | RTG přístroj skiaskopický+vyvolávací automat | RTG skiaskopicko-skiagrafický přístroj | L | F000000577 | V
#N/A | 89191 | RTG přístroj skiaskopický+vyvolávací automat | RTG skiaskopicko-skiagrafický přístroj | L | F000000577 | V
#N/A | 89192 | RTG přístroj skiaskopický+vyvolávací automat | RTG skiaskopicko-skiagrafický přístroj | L | F000000577 | V
#N/A | 89193 | RTG přístroj skiagrafický 5 mil. Kč | RTG skiaskopicko-skiagrafický přístroj | L | F000000572 | V
#N/A | 89195 | RTG jednotka angiografická/koronarografická | Angiografický a kardioangiografický přístroj | L | C000000557 | V
#N/A | 89196 | RTG přístroj skiaskopický+vyvolávací automat | RTG skiaskopicko-skiagrafický přístroj | L | F000000577 | V
#N/A | 89197 | RTG tomograf 10 mil. Kč | RTG skiaskopicko-skiagrafický přístroj | L | F000000582 | V
#N/A | 89198 | RTG přístroj skiaskopický 10 mil. Kč | RTG skiaskopicko-skiagrafický přístroj | L | F000000576 | V
#N/A | 89199 | RTG přístroj skiaskopický 10 mil. Kč | RTG skiaskopicko-skiagrafický přístroj | L | F000000576 | V
#N/A | 89201 | Skiaskopický pojízdný rtg přístroj | RTG skiaskopicko-skiagrafický přístroj | L | F000000588 | V
#N/A | 89213 | RTG přístroj skiagrafický 5 mil. Kč | RTG skiaskopicko-skiagrafický přístroj | L | F000000572 | V
#N/A | 89223 | Mamografický přístroj s příslušenstvím | Mamografický RTG přístroj |  | K000000330 | V
#N/A | 89225 | Mamografický přístroj s příslušenstvím | Mamografický RTG přístroj |  | K000000330 | V
#N/A | 89312 | Densitometr kostní celotělový | RTG pro kostní denzitometrii (DEXA) | L | N000000104 | V
#N/A | 89314 | Pistole bioptická cena 40000,- |  |  | 0000000786 | V
#N/A | 89315 | RTG jednotka angiografická/koronarografická | Angiografický a kardioangiografický přístroj | L | C000000557 | V
#N/A | 89317 | RTG jednotka angiografická/koronarografická | Angiografický a kardioangiografický přístroj | L | C000000557 | V
#N/A | 89319 | RTG jednotka angiografická/koronarografická | Angiografický a kardioangiografický přístroj | L | C000000557 | V
#N/A | 89321 | RTG jednotka angiografická/koronarografická | Angiografický a kardioangiografický přístroj | L | C000000557 | V
#N/A | 89323 | RTG jednotka angiografická/koronarografická | Angiografický a kardioangiografický přístroj | L | C000000557 | V
#N/A | 89325 | RTG přístroj skiaskopický+vyvolávací automat | RTG skiaskopicko-skiagrafický přístroj | L | F000000577 | V
#N/A | 89327 | RTG přístroj skiaskopický+vyvolávací automat | RTG skiaskopicko-skiagrafický přístroj | L | F000000577 | V
#N/A | 89329 | RTG přístroj skiaskopický+vyvolávací automat | RTG skiaskopicko-skiagrafický přístroj | L | F000000577 | V
#N/A | 89331 | RTG jednotka angiografická/koronarografická | Angiografický a kardioangiografický přístroj | L | C000000557 | V
#N/A | 89333 | RTG přístroj skiaskopický + skiagrafický 10 mil. Kč | RTG skiaskopicko-skiagrafický přístroj | L | F000000573 | V
#N/A | 89337 | RTG přístroj skiaskopický 10 mil. Kč | RTG skiaskopicko-skiagrafický přístroj | L | F000000576 | V
#N/A | 89339 | RTG mamograf. se stereota. +vyv. automat | Mamografický RTG přístroj | L | K000000561 | V
#N/A | 89341 | Ultrasonograf s doppl. mod. barev. map. a sondou | Ultrazvukový přístroj | L | S000000677 | V
#N/A | 89341 | Mammotome - pro vakuovou biopsii |  |  | 0000000329 | V
#N/A | 89343 | RTG mamograf. se stereota. +vyv. automat | Mamografický RTG přístroj | L | K000000561 | V
#N/A | 89343 | Mammotome - pro vakuovou biopsii |  | L | 0000000329 | V
#N/A | 89361 | RTG tomograf počítačový CT 25 mil. Kč | RTG počítačový tomograf (CT) | L | A000000581 | V
#N/A | 89361 | RTG přístroj skiaskopický 10 mil. Kč | RTG skiaskopicko-skiagrafický přístroj | L | F000000576 | V
#N/A | 89409 | Angiografická jednotka | Angiografický a kardioangiografický přístroj | L | C000000042 | V
#N/A | 89411 | RTG jednotka angiografická/koronarografická | Angiografický a kardioangiografický přístroj | L | C000000557 | V
#N/A | 89415 | RTG jednotka angiografická/koronarografická | Angiografický a kardioangiografický přístroj | L | C000000557 | V
#N/A | 89417 | RTG jednotka angiografická/koronarografická | Angiografický a kardioangiografický přístroj | L | C000000557 | V
#N/A | 89419 | RTG jednotka angiografická/koronarografická | Angiografický a kardioangiografický přístroj | L | C000000557 | V
#N/A | 89423 | RTG jednotka angiografická/koronarografická | Angiografický a kardioangiografický přístroj | L | C000000557 | V
#N/A | 89425 | RTG jednotka angiografická/koronarografická | Angiografický a kardioangiografický přístroj | L | C000000557 | V
#N/A | 89425 | Koagulometr cena 100 000,- |  |  | 0000000263 | V
#N/A | 89425 | Registrační systém pro snímání, analýzu a archivac | Zařízení záznamové katetrizační (cathlab) | L | 0000000540 | V
#N/A | 89427 | RTG jednotka angiografická/koronarografická | Angiografický a kardioangiografický přístroj | L | C000000557 | V
#N/A | 89429 | RTG jednotka angiografická/koronarografická | Angiografický a kardioangiografický přístroj | L | C000000557 | V
#N/A | 89429 | Koagulometr cena 100 000,- |  |  | 0000000263 | V
#N/A | 89429 | Registrační systém pro snímání, analýzu a archivac | Zařízení záznamové katetrizační (cathlab) | L | 0000000540 | V
#N/A | 89431 | RTG jednotka angiografická/koronarografická | Angiografický a kardioangiografický přístroj | L | C000000557 | V
#N/A | 89431 | Koagulometr cena 100 000,- |  |  | 0000000263 | V
#N/A | 89431 | Registrační systém pro snímání, analýzu a archivac | Zařízení záznamové katetrizační (cathlab) | L | 0000000540 | V
#N/A | 89433 | RTG jednotka angiografická/koronarografická | Angiografický a kardioangiografický přístroj | L | C000000557 | V
#N/A | 89435 | RTG jednotka angiografická/koronarografická | Angiografický a kardioangiografický přístroj | L | C000000557 | V
#N/A | 89435 | Koagulometr cena 100 000,- |  |  | 0000000263 | V
#N/A | 89435 | Registrační systém pro snímání, analýzu a archivac | Zařízení záznamové katetrizační (cathlab) | L | 0000000540 | V
#N/A | 89437 | RTG jednotka angiografická/koronarografická | Angiografický a kardioangiografický přístroj | L | C000000557 | V
#N/A | 89437 | Koagulometr cena 100 000,- |  |  | 0000000263 | V
#N/A | 89437 | Registrační systém pro snímání, analýzu a archivac | Zařízení záznamové katetrizační (cathlab) | L | 0000000540 | V
#N/A | 89441 | RTG jednotka angiografická/koronarografická | Angiografický a kardioangiografický přístroj | L | C000000557 | V
#N/A | 89443 | RTG přístroj skiaskopický+vyvolávací automat | RTG skiaskopicko-skiagrafický přístroj | L | F000000577 | V
#N/A | 89445 | RTG přístroj skiaskopický+vyvolávací automat | RTG skiaskopicko-skiagrafický přístroj | L | F000000577 | V
#N/A | 89447 | RTG přístroj skiaskopický+vyvolávací automat | RTG skiaskopicko-skiagrafický přístroj | L | F000000577 | V
#N/A | 89449 | RTG jednotka angiografická/koronarografická | Angiografický a kardioangiografický přístroj | L | C000000557 | V
#N/A | 89451 | RTG jednotka angiografická/koronarografická | Angiografický a kardioangiografický přístroj | L | C000000557 | V
#N/A | 89453 | RTG přístroj skiaskopický + skiagrafický 10 mil. Kč | RTG skiaskopicko-skiagrafický přístroj | L | F000000573 | V
#N/A | 89455 | RTG přístroj skiaskopický + skiagrafický 10 mil. Kč | RTG skiaskopicko-skiagrafický přístroj | L | F000000573 | V
#N/A | 89510 | Sonograf cena 2 mil. Kč | UZ systém pro všeobecné použití, B-mod, 2D zobrazení |  | 0000000601 | V
#N/A | 89511 | Sonograf se sondou pro intrakavitální vyšetření | Ultrazvukový přístroj | L | S000000599 | V
#N/A | 89512 | Sonograf cena 2 mil. Kč | UZ systém pro všeobecné použití, B-mod, 2D zobrazení |  | 0000000601 | V
#N/A | 89513 | Sonograf II. typu 3 mil. Kč | Ultrazvukový přístroj | L | S000000595 | V
#N/A | 89514 | Sonograf II. typu 3 mil. Kč | Ultrazvukový přístroj | L | S000000595 | V
#N/A | 89515 | Sonograf II. typu včetně barev. doppler. techniky | Ultrazvukový přístroj | L | S000000596 | V
#N/A | 89517 | Sonograf II. typu včetně barev. doppler. techniky | Ultrazvukový přístroj | L | S000000596 | V
#N/A | 89519 | RTG jednotka angiografická/koronarografická | Angiografický a kardioangiografický přístroj | L | C000000557 | V
#N/A | 89521 | RTG jednotka angiografická/koronarografická | Angiografický a kardioangiografický přístroj | L | C000000557 | V
#N/A | 89523 | Densitometr kostní periferní |  |  | 0000000106 | V
#N/A | 89525 | Sonograf Doppler transkraniální 3,12 mil. Kč | Ultrazvukový přístroj | L | S000000593 | V
#N/A | 89611 | RTG tomograf počítačový CT 25 mil. Kč | RTG počítačový tomograf (CT) | L | A000000581 | V
#N/A | 89613 | RTG tomograf počítačový CT 25 mil. Kč | RTG počítačový tomograf (CT) | L | A000000581 | V
#N/A | 89615 | RTG tomograf počítačový CT 25 mil. Kč | RTG počítačový tomograf (CT) | L | A000000581 | V
#N/A | 89617 | RTG tomograf počítačový CT 25 mil. Kč | RTG počítačový tomograf (CT) | L | A000000581 | V
#N/A | 89619 | RTG tomograf počítačový CT 25 mil. Kč | RTG počítačový tomograf (CT) | L | A000000581 | V
#N/A | 89711 | Zařízení zobrazovací magneticko-rezonanční | Magnetická rezonance (MRI) | L | B000000727 | V
#N/A | 89713 | Zařízení zobrazovací magneticko-rezonanční | Magnetická rezonance (MRI) | L | B000000727 | V
#N/A | 89715 | Zařízení zobrazovací magneticko-rezonanční | Magnetická rezonance (MRI) | L | B000000727 | V
#N/A | 89717 | Zařízení zobrazovací magneticko-rezonanční | Magnetická rezonance (MRI) | L | B000000727 | V
#N/A | 89719 | Zařízení zobrazovací magneticko-rezonanční | Magnetická rezonance (MRI) | L | B000000727 | V
#N/A | 89721 | Zařízení zobrazovací magneticko-rezonanční | Magnetická rezonance (MRI) | L | B000000727 | V
#N/A | 89721 | Ergometr bez nast. zátěže |  |  | 0000000185 | V
#N/A | 89723 | Zařízení zobrazovací magneticko-rezonanční | Magnetická rezonance (MRI) | L | B000000727 | V
#N/A | 89725 | Zařízení zobrazovací magneticko-rezonanční | Magnetická rezonance (MRI) | L | B000000727 | V
#N/A | 89811 | Kamera termovizní |  | L | 0000000249 | V
#N/A | 89815 | MR navig. fokusovaný ultrazvuk 75 mil. Kč | Magnetická rezonance (MRI) |  | B000000441 | V
#N/A | 89996 | Sonograf II. typu včetně barev. doppler. techniky | Ultrazvukový přístroj | L | S000000596 | V
#N/A | 91127 | Immunoviewer pro imunodifusi s tiskárnou |  |  | 0000000223 | V
#N/A | 91129 | Reader ELISA v ceně 350 000,- |  |  | 0000000531 | V
#N/A | 91131 | Reader ELISA v ceně 350 000,- |  |  | 0000000531 | V
#N/A | 91133 | Reader ELISA v ceně 350 000,- |  |  | 0000000531 | V
#N/A | 91135 | Reader ELISA v ceně 350 000,- |  |  | 0000000531 | V
#N/A | 91137 | Reader ELISA v ceně 350 000,- |  |  | 0000000531 | V
#N/A | 91139 | Reader ELISA v ceně 350 000,- |  |  | 0000000531 | V
#N/A | 91141 | Reader ELISA v ceně 350 000,- |  |  | 0000000531 | V
#N/A | 91143 | Reader ELISA v ceně 350 000,- |  |  | 0000000531 | V
#N/A | 91145 | Reader ELISA v ceně 350 000,- |  |  | 0000000531 | V
#N/A | 91147 | Reader ELISA v ceně 350 000,- |  |  | 0000000531 | V
#N/A | 91149 | Reader ELISA v ceně 350 000,- |  |  | 0000000531 | V
#N/A | 91151 | Reader ELISA v ceně 350 000,- |  |  | 0000000531 | V
#N/A | 91153 | Reader ELISA v ceně 350 000,- |  |  | 0000000531 | V
#N/A | 91155 | Reader ELISA v ceně 350 000,- |  |  | 0000000531 | V
#N/A | 91157 | Reader ELISA v ceně 350 000,- |  |  | 0000000531 | V
#N/A | 91159 | Reader ELISA v ceně 350 000,- |  |  | 0000000531 | V
#N/A | 91161 | Reader ELISA v ceně 350 000,- |  |  | 0000000531 | V
#N/A | 91163 | Reader ELISA v ceně 350 000,- |  |  | 0000000531 | V
#N/A | 91165 | Reader ELISA v ceně 350 000,- |  |  | 0000000531 | V
#N/A | 91167 | Reader ELISA v ceně 350 000,- |  |  | 0000000531 | V
#N/A | 91169 | Reader ELISA v ceně 350 000,- |  |  | 0000000531 | V
#N/A | 91171 | Reader ELISA v ceně 350 000,- |  |  | 0000000531 | V
#N/A | 91173 | Reader ELISA v ceně 350 000,- |  |  | 0000000531 | V
#N/A | 91175 | Reader ELISA v ceně 350 000,- |  |  | 0000000531 | V
#N/A | 91177 | Reader ELISA v ceně 350 000,- |  |  | 0000000531 | V
#N/A | 91179 | Reader ELISA v ceně 350 000,- |  |  | 0000000531 | V
#N/A | 91181 | Reader ELISA v ceně 350 000,- |  |  | 0000000531 | V
#N/A | 91183 | Reader ELISA v ceně 350 000,- |  |  | 0000000531 | V
#N/A | 91185 | Reader ELISA v ceně 350 000,- |  |  | 0000000531 | V
#N/A | 91187 | Reader ELISA v ceně 350 000,- |  |  | 0000000531 | V
#N/A | 91189 | Reader ELISA v ceně 350 000,- |  |  | 0000000531 | V
#N/A | 91191 | Reader ELISA v ceně 350 000,- |  |  | 0000000531 | V
#N/A | 91193 | Reader ELISA v ceně 350 000,- |  |  | 0000000531 | V
#N/A | 91195 | Reader ELISA v ceně 350 000,- |  |  | 0000000531 | V
#N/A | 91197 | Reader ELISA v ceně 350 000,- |  |  | 0000000531 | V
#N/A | 91199 | Reader ELISA v ceně 350 000,- |  |  | 0000000531 | V
#N/A | 91211 | Reader ELISA v ceně 350 000,- |  |  | 0000000531 | V
#N/A | 91213 | Reader ELISA v ceně 350 000,- |  |  | 0000000531 | V
#N/A | 91215 | Reader ELISA v ceně 350 000,- |  |  | 0000000531 | V
#N/A | 91219 | Reader ELISA v ceně 350 000,- |  |  | 0000000531 | V
#N/A | 91221 | Reader ELISA v ceně 350 000,- |  |  | 0000000531 | V
#N/A | 91223 | Reader ELISA v ceně 350 000,- |  |  | 0000000531 | V
#N/A | 91233 | CAP systém cena 1,1 mil. Kč |  |  | 0000000067 | V
#N/A | 91235 | CAP systém cena 1,1 mil. Kč |  |  | 0000000067 | V
#N/A | 91237 | CAP systém cena 1,1 mil. Kč |  |  | 0000000067 | V
#N/A | 91239 | Analyzátor imunologický |  |  | 0000000022 | V
#N/A | 91241 | CAP systém cena 1,1 mil. Kč |  |  | 0000000067 | V
#N/A | 91243 | Reader ELISA v ceně 350 000,- |  |  | 0000000531 | V
#N/A | 91245 | Reader ELISA v ceně 350 000,- |  |  | 0000000531 | V
#N/A | 91249 | Reader ELISA v ceně 350 000,- |  |  | 0000000531 | V
#N/A | 91251 | Reader ELISA v ceně 350 000,- |  |  | 0000000531 | V
#N/A | 91253 | Reader ELISA v ceně 350 000,- |  |  | 0000000531 | V
#N/A | 91255 | Reader ELISA v ceně 350 000,- |  |  | 0000000531 | V
#N/A | 91257 | Reader ELISA v ceně 350 000,- |  |  | 0000000531 | V
#N/A | 91259 | Reader ELISA v ceně 350 000,- |  |  | 0000000531 | V
#N/A | 91261 | Reader ELISA v ceně 350 000,- |  |  | 0000000531 | V
#N/A | 91263 | Reader ELISA v ceně 350 000,- |  |  | 0000000531 | V
#N/A | 91265 | Reader ELISA v ceně 350 000,- |  |  | 0000000531 | V
#N/A | 91267 | Reader ELISA v ceně 350 000,- |  |  | 0000000531 | V
#N/A | 91269 | Reader ELISA v ceně 350 000,- |  |  | 0000000531 | V
#N/A | 91271 | Reader ELISA v ceně 350 000,- |  |  | 0000000531 | V
#N/A | 91273 | Reader ELISA v ceně 350 000,- |  |  | 0000000531 | V
#N/A | 91275 | Reader ELISA v ceně 350 000,- |  |  | 0000000531 | V
#N/A | 91277 | Reader ELISA v ceně 350 000,- |  |  | 0000000531 | V
#N/A | 91279 | Reader ELISA v ceně 350 000,- |  |  | 0000000531 | V
#N/A | 91281 | Reader ELISA v ceně 350 000,- |  |  | 0000000531 | V
#N/A | 91283 | Reader ELISA v ceně 350 000,- |  |  | 0000000531 | V
#N/A | 91285 | Reader ELISA v ceně 350 000,- |  |  | 0000000531 | V
#N/A | 91287 | Reader ELISA v ceně 350 000,- |  |  | 0000000531 | V
#N/A | 91289 | Reader ELISA v ceně 350 000,- |  |  | 0000000531 | V
#N/A | 91291 | Reader ELISA v ceně 350 000,- |  |  | 0000000531 | V
#N/A | 91293 | Reader ELISA v ceně 350 000,- |  |  | 0000000531 | V
#N/A | 91297 | Reader ELISA v ceně 350 000,- |  |  | 0000000531 | V
#N/A | 91299 | Reader ELISA v ceně 350 000,- |  |  | 0000000531 | V
#N/A | 91313 | Mikroskop fluorescenční cena 0,45 mil. Kč |  |  | 0000000339 | V
#N/A | 91315 | Mikroskop fluorescenční cena 0,45 mil. Kč |  |  | 0000000339 | V
#N/A | 91317 | Mikroskop fluorescenční cena 0,45 mil. Kč |  |  | 0000000339 | V
#N/A | 91319 | Mikroskop fluorescenční cena 0,45 mil. Kč |  |  | 0000000339 | V
#N/A | 91321 | Mikroskop fluorescenční cena 0,45 mil. Kč |  |  | 0000000339 | V
#N/A | 91323 | Mikroskop fluorescenční cena 0,45 mil. Kč |  |  | 0000000339 | V
#N/A | 91325 | Mikroskop fluorescenční cena 0,45 mil. Kč |  |  | 0000000339 | V
#N/A | 91327 | Mikroskop fluorescenční cena 0,45 mil. Kč |  |  | 0000000339 | V
#N/A | 91327 | Mikrotom zmrazovací cena 0,3 mil. Kč |  |  | 0000000365 | V
#N/A | 91329 | Mikroskop fluorescenční cena 0,45 mil. Kč |  |  | 0000000339 | V
#N/A | 91339 | Mikroskop inverzní cena 0,3 mil. Kč |  |  | 0000000345 | V
#N/A | 91349 | Mikroskop inverzní cena 0,3 mil. Kč |  |  | 0000000345 | V
#N/A | 91351 | Mikroskop inverzní cena 0,3 mil. Kč |  |  | 0000000345 | V
#N/A | 91353 | Počítač buněk |  |  | 0000000457 | V
#N/A | 91355 | Spektrofotometr UV-VIS v ceně 0,62 mil. Kč |  |  | 0000000625 | V
#N/A | 91357 | Reader ELISA v ceně 350 000,- |  |  | 0000000531 | V
#N/A | 91359 | Reader UV-VIS v ceně 400 000,- |  |  | 0000000534 | V
#N/A | 91361 | Reader UV-VIS v ceně 400 000,- |  |  | 0000000534 | V
#N/A | 91371 | Elektroforéza horizontální komplet cena 0,2 mil. |  |  | 0000000151 | V
#N/A | 91373 | Elektroforéza horizontální komplet cena 0,2 mil. |  |  | 0000000151 | V
#N/A | 91375 | Elektroforéza horizontální komplet cena 0,2 mil. |  |  | 0000000151 | V
#N/A | 91377 | Elektroforéza horizontální komplet cena 0,2 mil. |  |  | 0000000151 | V
#N/A | 91379 | Elektroforéza horizontální komplet cena 0,2 mil. |  |  | 0000000151 | V
#N/A | 91381 | Elektroforéza horizontální komplet cena 0,2 mil. |  |  | 0000000151 | V
#N/A | 91383 | Elektroforéza horizontální komplet cena 0,2 mil. |  |  | 0000000151 | V
#N/A | 91385 | Elektroforéza horizontální komplet cena 0,2 mil. |  |  | 0000000151 | V
#N/A | 91387 | Elektroforéza horizontální komplet cena 0,2 mil. |  |  | 0000000151 | V
#N/A | 91389 | Elektroforéza horizontální komplet cena 0,2 mil. |  |  | 0000000151 | V
#N/A | 91391 | Elektroforéza horizontální komplet cena 0,2 mil. |  |  | 0000000151 | V
#N/A | 91393 | Elektroforéza horizontální komplet cena 0,2 mil. |  |  | 0000000151 | V
#N/A | 91397 | Elektroforéza horizontální komplet cena 0,2 mil. |  |  | 0000000151 | V
#N/A | 91399 | Elektroforéza horizontální komplet cena 0,2 mil. |  |  | 0000000151 | V
#N/A | 91399 | Elektroforéza IEF komplet cena 220 000,- |  |  | 0000000152 | V
#N/A | 91411 | Elektroforéza horizontální komplet cena 0,2 mil. |  |  | 0000000151 | V
#N/A | 91411 | Elektroforéza vertikální komplet cena 350 000,- |  |  | 0000000153 | V
#N/A | 91413 | Elektroforéza horizontální komplet cena 0,2 mil. |  |  | 0000000151 | V
#N/A | 91413 | Elektroforéza IEF komplet cena 220 000,- |  |  | 0000000152 | V
#N/A | 91437 | Mikroskop fluorescenční cena 0,45 mil. Kč |  |  | 0000000339 | V
#N/A | 91439 | Cytometr průtokový 3 mil. Kč | Laboratorní přístroje |  | Z000000093 | V
#N/A | 91443 | Reader luminiscenční |  |  | 0000000533 | V
#N/A | 91447 | Reader ELISA v ceně 350 000,- |  |  | 0000000531 | V
#N/A | 91459 | Sklízeč buněk |  |  | 0000000589 | V
#N/A | 91459 | Zařízení k měření radioaktivity beta |  |  | 0000000712 | V
#N/A | 91465 | Zařízení k měření radioaktivity beta |  |  | 0000000712 | V
#N/A | 91469 | Mikroskop inverzní cena 0,3 mil. Kč |  |  | 0000000345 | V
#N/A | 91471 | Mikroskop inverzní cena 0,3 mil. Kč |  |  | 0000000345 | V
#N/A | 91473 | Mikroskop inverzní cena 0,3 mil. Kč |  |  | 0000000345 | V
#N/A | 91481 | Luminometr zkumavkový |  |  | 0000000327 | V
#N/A | 91483 | Reader ELISA v ceně 350 000,- |  |  | 0000000531 | V
#N/A | 91485 | Nefelometr Behring |  |  | 0000000405 | V
#N/A | 91487 | Mikroskop fluorescenční cena 0,3 mil. Kč |  |  | 0000000341 | V
#N/A | 91489 | Reader ELISA v ceně 350 000,- |  |  | 0000000531 | V
#N/A | 91491 | Reader ELISA v ceně 350 000,- |  |  | 0000000531 | V
#N/A | 91493 | Reader ELISA v ceně 350 000,- |  |  | 0000000531 | V
#N/A | 91495 | Mnohokanálový gama-spektrometr cena 0,65 mil. Kč |  |  | 0000000368 | V
#N/A | 91497 | Fotometr cena 0,3 mil. Kč |  |  | 0000000206 | V
#N/A | 91499 | Mnohokanálový gama-spektrometr cena 0,65 mil. Kč |  |  | 0000000368 | V
#N/A | 91501 | Nefelometrický nebo turbidimetrický analyzátor |  |  | 0000000407 | V
#N/A | 91503 | Nefelometr BN II |  |  | 0000000406 | V
#N/A | 91551 | Cytometr průtokový 4 mil. Kč | Laboratorní přístroje |  | Z000000095 | V
#N/A | 91553 | Cytometr |  |  | 0000000092 | V
#N/A | 91555 | Mikroskop laboratorní |  |  | 0000000346 | V
#N/A | 91557 | ELISA reader |  |  | 0000000169 | V
#N/A | 91559 | ELISA reader |  |  | 0000000169 | V
#N/A | 91561 | Cytometr průtokový 3,6 mil. Kč | Laboratorní přístroje |  | Z000000094 | V
#N/A | 91563 | Mikroskop fluorescenční cena 0,55 mil. Kč |  |  | 0000000340 | V
#N/A | 91565 | ELISA reader |  |  | 0000000169 | V
#N/A | 91567 | ELISA reader |  |  | 0000000169 | V
#N/A | 91569 | Analyzátor imunologický |  |  | 0000000022 | V
#N/A | 91571 | Reader ELISA v ceně 350 000,- |  |  | 0000000531 | V
#N/A | 91573 | Reader ELISA v ceně 350 000,- |  |  | 0000000531 | V
#N/A | 91575 | Reader ELISA v ceně 350 000,- |  |  | 0000000531 | V
#N/A | 91577 | Reader ELISA v ceně 350 000,- |  |  | 0000000531 | V
#N/A | 91579 | Centrifuga vysokoobrátková chlazená |  |  | 0000000073 | V
#N/A | 91579 | Termocykler/Perkin Elmir 9600 |  |  | 0000000656 | V
#N/A | 91581 | Centrifuga vysokoobrátková chlazená |  |  | 0000000073 | V
#N/A | 91581 | Termocykler/Perkin Elmir 9600 |  |  | 0000000656 | V
#N/A | 91583 | Centrifuga v ceně cca 200 000,- |  |  | 0000000070 | V
#N/A | 91583 | Multiplexní analyzátor |  |  | 0000000795 | V
#N/A | 91584 | Centrifuga v ceně cca 200 000,- |  |  | 0000000070 | V
#N/A | 91584 | Multiplexní analyzátor |  |  | 0000000795 | V
#N/A | 92113 | Mineralizátor cena 50 000,- |  |  | 0000000367 | V
#N/A | 92113 | Spektrofotometr v ceně 0,62 mil. Kč |  |  | 0000000626 | V
#N/A | 92115 | Mikroskop s imersním objektivem |  |  | 0000000356 | V
#N/A | 92119 | Spektrofotometr UV-VIS v ceně 0,62 mil. Kč |  |  | 0000000625 | V
#N/A | 92121 | Chromatograf plynový cena 1 mil. Kč |  |  | 0000000084 | V
#N/A | 92127 | Chromatograf plynový s HS dávkovačem |  |  | 0000000082 | V
#N/A | 92129 | Chromatograf plynový s HS dávkovačem |  |  | 0000000082 | V
#N/A | 92131 | Chromatograf plynový cena 1 mil. Kč |  |  | 0000000084 | V
#N/A | 92133 | Analyzátor imunochemický 1,8 mil. Kč |  |  | 0000000021 | V
#N/A | 92135 | Analyzátor imunochemický 1,8 mil. Kč |  |  | 0000000021 | V
#N/A | 92137 | Chromatograf plynový/hmotový spektrometr/ |  |  | 0000000085 | V
#N/A | 92139 | Mineralizátor cena 50 000,- |  |  | 0000000367 | V
#N/A | 92139 | Polarograf cena 100 000,- |  |  | 0000000453 | V
#N/A | 92141 | Chromatograf plynový s HS dávkovačem |  |  | 0000000082 | V
#N/A | 92143 | Chromatograf kapalinový s detek. diod. pole |  |  | 0000000079 | V
#N/A | 92145 | Chromatograf plynový cena 1 mil. Kč |  |  | 0000000084 | V
#N/A | 92149 | Densitometr s počítačem |  |  | 0000000108 | V
#N/A | 92155 | Chromatograf plynový cena 1 mil. Kč |  |  | 0000000084 | V
#N/A | 92157 | Chromatograf kapalinový |  |  | 0000000080 | V
#N/A | 92161 | Mikroskop s imersním objektivem |  |  | 0000000356 | V
#N/A | 92163 | Spektrofotometr UV-VIS v ceně 0,62 mil. Kč |  |  | 0000000625 | V
#N/A | 92165 | Spektrometr IR |  |  | 0000000628 | V
#N/A | 92169 | Mineralizátor cena 50 000,- |  |  | 0000000367 | V
#N/A | 92169 | Spektofotometr atomový absorpční + přísl. |  |  | 0000000615 | V
#N/A | 92171 | Polarograf cena 100 000,- |  |  | 0000000453 | V
#N/A | 92173 | Spektrofotometr v ceně 0,62 mil. Kč |  |  | 0000000626 | V
#N/A | 92175 | Mineralizátor cena 50 000,- |  |  | 0000000367 | V
#N/A | 92175 | Spektrofotometr v ceně 0,62 mil. Kč |  |  | 0000000626 | V
#N/A | 92177 | Chromatograf plynový s HS dávkovačem |  |  | 0000000082 | V
#N/A | 92178 | Chromatograf kapalinový s hmotnostním detektorem | Laboratorní přístroje |  | Z000000794 | V
#N/A | 92180 | Homogenizátor cena 80 000,- |  |  | 0000000221 | V
#N/A | 92181 | Chromatograf plynový s HS dávkovačem |  |  | 0000000082 | V
#N/A | 92185 | Koncentrátor - Termovap |  |  | 0000000273 | V
#N/A | 92185 | SPE extraktor |  |  | 0000000614 | V
#N/A | 92187 | Chromatograf plynový s hmotovým detektorem |  |  | 0000000081 | V
#N/A | 92189 | Extraktor vakuový SPE |  |  | 0000000193 | V
#N/A | 92189 | Koncentrátor - Termovap |  |  | 0000000273 | V
#N/A | 92191 | Chromatograf plynový s hmotovým detektorem |  |  | 0000000081 | V
#N/A | 93111 | Zařízení k měření radioaktivity vzorků gama |  |  | 0000000715 | V
#N/A | 93113 | Zařízení k měření radioaktivity vzorků gama |  |  | 0000000715 | V
#N/A | 93115 | Zařízení k měření radioaktivity vzorků gama |  |  | 0000000715 | V
#N/A | 93117 | Zařízení k měření radioaktivity vzorků beta |  |  | 0000000714 | V
#N/A | 93119 | Zařízení k měření radioaktivity vzorků gama |  |  | 0000000715 | V
#N/A | 93121 | Analyzátor imunochemický 1,5 mil. Kč |  |  | 0000000020 | V
#N/A | 93123 | Spektrofotometr programovatelný |  |  | 0000000620 | V
#N/A | 93124 | Analyzátor imunochemický 1,5 mil. Kč |  |  | 0000000020 | V
#N/A | 93125 | Zařízení k měření radioaktivity vzorků gama |  |  | 0000000715 | V
#N/A | 93127 | Zařízení k měření radioaktivity vzorků gama |  |  | 0000000715 | V
#N/A | 93129 | Zařízení k měření radioaktivity vzorků gama |  |  | 0000000715 | V
#N/A | 93131 | Zařízení k měření radioaktivity vzorků gama |  |  | 0000000715 | V
#N/A | 93133 | Zařízení k měření radioaktivity vzorků gama |  |  | 0000000715 | V
#N/A | 93135 | Zařízení k měření radioaktivity vzorků gama |  |  | 0000000715 | V
#N/A | 93137 | Zařízení k měření radioaktivity vzorků gama |  |  | 0000000715 | V
#N/A | 93139 | Zařízení k měření radioaktivity vzorků gama |  |  | 0000000715 | V
#N/A | 93141 | Zařízení k měření radioaktivity vzorků gama |  |  | 0000000715 | V
#N/A | 93143 | Zařízení k měření radioaktivity vzorků gama |  |  | 0000000715 | V
#N/A | 93145 | Zařízení k měření radioaktivity vzorků gama |  |  | 0000000715 | V
#N/A | 93147 | Zařízení k měření radioaktivity vzorků gama |  |  | 0000000715 | V
#N/A | 93149 | Zařízení k měření radioaktivity vzorků gama |  |  | 0000000715 | V
#N/A | 93151 | Zařízení k měření radioaktivity vzorků gama |  |  | 0000000715 | V
#N/A | 93153 | Zařízení k měření radioaktivity vzorků gama |  |  | 0000000715 | V
#N/A | 93155 | Zařízení k měření radioaktivity vzorků gama |  |  | 0000000715 | V
#N/A | 93157 | Zařízení k měření radioaktivity vzorků gama |  |  | 0000000715 | V
#N/A | 93159 | Zařízení k měření radioaktivity vzorků gama |  |  | 0000000715 | V
#N/A | 93161 | Zařízení k měření radioaktivity vzorků gama |  |  | 0000000715 | V
#N/A | 93163 | Zařízení k měření radioaktivity vzorků gama |  |  | 0000000715 | V
#N/A | 93165 | Zařízení k měření radioaktivity vzorků beta |  |  | 0000000714 | V
#N/A | 93167 | Zařízení k měření radioaktivity vzorků gama |  |  | 0000000715 | V
#N/A | 93169 | Zařízení k měření radioaktivity vzorků gama |  |  | 0000000715 | V
#N/A | 93171 | Zařízení k měření radioaktivity vzorků gama |  |  | 0000000715 | V
#N/A | 93173 | Zařízení k měření radioaktivity vzorků beta |  |  | 0000000714 | V
#N/A | 93175 | Zařízení k měření radioaktivity vzorků gama |  |  | 0000000715 | V
#N/A | 93177 | Zařízení k měření radioaktivity vzorků gama |  |  | 0000000715 | V
#N/A | 93179 | Zařízení k měření radioaktivity vzorků gama |  |  | 0000000715 | V
#N/A | 93181 | Zařízení k měření radioaktivity vzorků gama |  |  | 0000000715 | V
#N/A | 93183 | Zařízení k měření radioaktivity vzorků gama |  |  | 0000000715 | V
#N/A | 93185 | Zařízení k měření radioaktivity vzorků gama |  |  | 0000000715 | V
#N/A | 93187 | Zařízení k měření radioaktivity vzorků gama |  |  | 0000000715 | V
#N/A | 93189 | Zařízení k měření radioaktivity vzorků gama |  |  | 0000000715 | V
#N/A | 93191 | Zařízení k měření radioaktivity vzorků gama |  |  | 0000000715 | V
#N/A | 93193 | Zařízení k měření radioaktivity vzorků gama |  |  | 0000000715 | V
#N/A | 93195 | Zařízení k měření radioaktivity vzorků gama |  |  | 0000000715 | V
#N/A | 93197 | Zařízení k měření radioaktivity vzorků gama |  |  | 0000000715 | V
#N/A | 93199 | Zařízení k měření radioaktivity vzorků gama |  |  | 0000000715 | V
#N/A | 93211 | Zařízení k měření radioaktivity vzorků gama |  |  | 0000000715 | V
#N/A | 93213 | Zařízení k měření radioaktivity vzorků gama |  |  | 0000000715 | V
#N/A | 93215 | Zařízení k měření radioaktivity vzorků gama |  |  | 0000000715 | V
#N/A | 93217 | Zařízení k měření radioaktivity vzorků gama |  |  | 0000000715 | V
#N/A | 93219 | Zařízení k měření radioaktivity vzorků gama |  |  | 0000000715 | V
#N/A | 93221 | Zařízení k měření radioaktivity vzorků gama |  |  | 0000000715 | V
#N/A | 93223 | Zařízení k měření radioaktivity vzorků gama |  |  | 0000000715 | V
#N/A | 93225 | Zařízení k měření radioaktivity vzorků gama |  |  | 0000000715 | V
#N/A | 93227 | Zařízení k měření radioaktivity vzorků gama |  |  | 0000000715 | V
#N/A | 93229 | Zařízení k měření radioaktivity vzorků gama |  |  | 0000000715 | V
#N/A | 93231 | Zařízení k měření radioaktivity vzorků gama |  |  | 0000000715 | V
#N/A | 93233 | Homogenizátor cena 80 000,- |  |  | 0000000221 | V
#N/A | 93233 | Spektometr kapalinový scintilační cena 1,3 mil. Kč |  |  | 0000000616 | V
#N/A | 93235 | Zařízení na měření RA vzorků |  |  | 0000000719 | V
#N/A | 93237 | Spektometr kapalinový scintilační cena 1,3 mil. Kč |  |  | 0000000616 | V
#N/A | 93239 | Spektometr kapalinový scintilační cena 1,3 mil. Kč |  |  | 0000000616 | V
#N/A | 93241 | Zařízení k měření radioaktivity vzorků beta |  |  | 0000000714 | V
#N/A | 93243 | Homogenizátor cena 80 000,- |  |  | 0000000221 | V
#N/A | 93243 | Zařízení k měření radioaktivity vzorků gama |  |  | 0000000715 | V
#N/A | 93245 | Zařízení k měření odezvy cena 1,1 mil. Kč |  |  | 0000000711 | V
#N/A | 93247 | Zařízení k měření odezvy cena 1,1 mil. Kč |  |  | 0000000711 | V
#N/A | 93249 | Zařízení k měření odezvy cena 1,1 mil. Kč |  |  | 0000000711 | V
#N/A | 93251 | Zařízení k měření odezvy cena 1,1 mil. Kč |  |  | 0000000711 | V
#N/A | 93253 | Zařízení k měření odezvy cena 1,1 mil. Kč |  |  | 0000000711 | V
#N/A | 93255 | Zařízení k měření odezvy cena 1,1 mil. Kč |  |  | 0000000711 | V
#N/A | 93261 | Zařízení k měření odezvy cena 1,1 mil. Kč |  |  | 0000000711 | V
#N/A | 93265 | Analyzátor imunochemický |  |  | 0000000018 | V
#N/A | 93267 | Analyzátor imunochemický 1,1 mil. Kč |  |  | 0000000019 | V
#N/A | 93269 | Analyzátor imunochemický 1,1 mil. Kč |  |  | 0000000019 | V
#N/A | 93271 | Analyzátor imunochemický 1,1 mil. Kč |  |  | 0000000019 | V
#N/A | 93273 | Analyzátor imunochemický 1,1 mil. Kč |  |  | 0000000019 | V
#N/A | 94113 | Stereomikroskop v ceně 0,4 mil. Kč |  |  | 0000000639 | V
#N/A | 94115 | Mikroskop fluorescenční cena 0,45 mil. Kč |  |  | 0000000339 | V
#N/A | 94121 | Blotovací zařízení vakuové cena 32 500,- |  |  | 0000000062 | V
#N/A | 94121 | Elektroforéza horizontální komplet cena 20 000,- |  |  | 0000000150 | V
#N/A | 94121 | UV linker v ceně 65 000,- |  |  | 0000000688 | V
#N/A | 94129 | Mikroskop laboratorní |  |  | 0000000346 | V
#N/A | 94133 | Mikroskop laboratorní |  |  | 0000000346 | V
#N/A | 94135 | Mikroskop laboratorní |  |  | 0000000346 | V
#N/A | 94139 | Mikroskop laboratorní |  |  | 0000000346 | V
#N/A | 94141 | Mikroskop laboratorní |  |  | 0000000346 | V
#N/A | 94143 | Mikroskop laboratorní |  |  | 0000000346 | V
#N/A | 94145 | Mikroskop laboratorní |  |  | 0000000346 | V
#N/A | 94147 | Mikroskop laboratorní |  |  | 0000000346 | V
#N/A | 94149 | Mikroskop laboratorní |  |  | 0000000346 | V
#N/A | 94151 | Mikroskop laboratorní |  |  | 0000000346 | V
#N/A | 94153 | Mikroskop inverzní cena 0,3 mil. Kč |  |  | 0000000345 | V
#N/A | 94157 | Mikroskop laboratorní |  |  | 0000000346 | V
#N/A | 94159 | Mikroskop laboratorní |  |  | 0000000346 | V
#N/A | 94161 | Mikroskop laboratorní |  |  | 0000000346 | V
#N/A | 94163 | Mikroskop laboratorní |  |  | 0000000346 | V
#N/A | 94167 | Mikroskop fluorescenční cena 0,45 mil. Kč |  |  | 0000000339 | V
#N/A | 94181 | Mikroskop laboratorní |  |  | 0000000346 | V
#N/A | 94183 | Centrifuga nechlazená 2ml cena 30 000,- |  |  | 0000000071 | V
#N/A | 94185 | Blotovací zařízení vakuové cena 32 500,- |  |  | 0000000062 | V
#N/A | 94185 | UV linker v ceně 65 000,- |  |  | 0000000688 | V
#N/A | 94189 | Pec hybridizační |  |  | 0000000436 | V
#N/A | 94191 | Elektronické fotografovací zařízení |  |  | 0000000165 | V
#N/A | 94191 | UV transiluminátor |  |  | 0000000689 | V
#N/A | 94193 | Elektroforéza horizontální komplet cena 0,2 mil. |  |  | 0000000151 | V
#N/A | 94193 | Zdroj stejnosměrného napětí 300 V cena 25 000,- |  |  | 0000000728 | V
#N/A | 94193 | Zdroj stejnosměrného napětí 3000 V cena 75 000,- |  |  | 0000000729 | V
#N/A | 94197 | Box hlubokomrazící cena 0,55 mil. Kč |  |  | 0000000063 | V
#N/A | 94197 | RTG kazeta se zesilovací folií |  |  | 0000000559 | V
#N/A | 94211 | Mikroskop laboratorní |  |  | 0000000346 | V
#N/A | 94213 | Kontejner zmražovací |  |  | 0000000277 | V
#N/A | 94213 | Mikroskop inverzní cena 0,3 mil. Kč |  |  | 0000000345 | V
#N/A | 94213 | Termostat CO2 v ceně 200 000,- |  |  | 0000000657 | V
#N/A | 94213 | Zařízení zmražovací Planer v ceně 600 000,- |  |  | 0000000726 | V
#N/A | 94215 | Zařízení blotovací |  |  | 0000000706 | V
#N/A | 94290 | Centrifuga vysokoobrátková chlazená |  |  | 0000000073 | V
#N/A | 94290 | Elektroforéza horizontální komplet cena 0,2 mil. |  |  | 0000000151 | V
#N/A | 94290 | Elektroforéza vertikální komplet cena75 000,- |  |  | 0000000154 | V
#N/A | 94290 | Pec hybridizační |  |  | 0000000436 | V
#N/A | 94290 | Spektrofotometr UV-VIS v ceně 0,4 mil. Kč |  |  | 0000000624 | V
#N/A | 94290 | Termocykler/Perkin Elmir 9600 |  |  | 0000000656 | V
#N/A | 94290 | Zdroj stejnosměrného napětí 300 V cena 25 000,- |  |  | 0000000728 | V
#N/A | 94290 | Zdroj stejnosměrného napětí 3000 V cena 75 000,- |  |  | 0000000729 | V
#N/A | 94291 | Centrifuga vysokoobrátková chlazená |  |  | 0000000073 | V
#N/A | 94291 | Elektroforéza horizontální komplet cena 0,2 mil. |  |  | 0000000151 | V
#N/A | 94291 | Elektroforéza vertikální komplet cena75 000,- |  |  | 0000000154 | V
#N/A | 94291 | Pec hybridizační |  |  | 0000000436 | V
#N/A | 94291 | Termocykler/Perkin Elmir 9600 |  |  | 0000000656 | V
#N/A | 94291 | Zdroj stejnosměrného napětí 300 V cena 25 000,- |  |  | 0000000728 | V
#N/A | 94291 | Zdroj stejnosměrného napětí 3000 V cena 75 000,- |  |  | 0000000729 | V
#N/A | 94292 | Elektroforéza horizontální komplet cena 0,2 mil. |  |  | 0000000151 | V
#N/A | 94292 | Elektroforéza vertikální komplet cena75 000,- |  |  | 0000000154 | V
#N/A | 94292 | Termocykler/Perkin Elmir 9600 |  |  | 0000000656 | V
#N/A | 94292 | Zdroj stejnosměrného napětí 300 V cena 25 000,- |  |  | 0000000728 | V
#N/A | 94292 | Zdroj stejnosměrného napětí 3000 V cena 75 000,- |  |  | 0000000729 | V
#N/A | 94293 | Elektroforéza horizontální komplet cena 0,2 mil. |  |  | 0000000151 | V
#N/A | 94293 | Elektroforéza vertikální komplet cena75 000,- |  |  | 0000000154 | V
#N/A | 94293 | Termocykler/Perkin Elmir 9600 |  |  | 0000000656 | V
#N/A | 94293 | Zdroj stejnosměrného napětí 300 V cena 25 000,- |  |  | 0000000728 | V
#N/A | 94293 | Zdroj stejnosměrného napětí 3000 V cena 75 000,- |  |  | 0000000729 | V
#N/A | 94294 | Termocyklér PE 9600 |  |  | 0000000655 | V
#N/A | 95115 | Přístroj na autom. barv. polychromem dle Papanicol |  |  | 0000000496 | V
#N/A | 95198 | Mikroskop s imerzním objektivem |  |  | 0000000358 | V
#N/A | 95198 | Přístroj na autom. barv. polychromem dle Papanicol |  |  | 0000000496 | V
#N/A | 95199 | Mikroskop s imerzním objektivem |  |  | 0000000358 | V
#N/A | 95199 | Přístroj na autom. barv. polychromem dle Papanicol |  |  | 0000000496 | V
#N/A | 95201 | Luminometr zkumavkový |  |  | 0000000327 | V
#N/A | 96111 | Agregometr v ceně 792 000,- |  |  | 0000000006 | V
#N/A | 96113 | Koagulometr automatický cena 1,54 mil. Kč |  |  | 0000000266 | V
#N/A | 96123 | Koagulometr cena 100 000,- |  |  | 0000000263 | V
#N/A | 96127 | Koagulometr automatický cena 1,54 mil. Kč |  |  | 0000000266 | V
#N/A | 96131 | ELFO přístroj s chlazením cena 360 000,- |  |  | 0000000168 | V
#N/A | 96139 | ELFO přístroj s chlazením cena 360 000,- |  |  | 0000000168 | V
#N/A | 96143 | Reader UV-VIS v ceně 400 000,- |  |  | 0000000534 | V
#N/A | 96145 | Koagulometr cena 100 000,- |  |  | 0000000263 | V
#N/A | 96147 | Reader UV-VIS v ceně 400 000,- |  |  | 0000000534 | V
#N/A | 96149 | Reader UV-VIS v ceně 400 000,- |  |  | 0000000534 | V
#N/A | 96153 | Reader UV-VIS v ceně 400 000,- |  |  | 0000000534 | V
#N/A | 96155 | Reader UV-VIS v ceně 400 000,- |  |  | 0000000534 | V
#N/A | 96157 | Koagulometr automatický cena 1,54 mil. Kč |  |  | 0000000266 | V
#N/A | 96163 | Analyzátor krevních elementů automatický |  |  | 0000000028 | V
#N/A | 96165 | Analyzátor krev. elementů multiparametrický 3par. |  |  | 0000000025 | V
#N/A | 96167 | Analyzátor krevních elementů multiparametrický |  |  | 0000000029 | V
#N/A | 96169 | Viskosimetr rotační cena 0,5 mil. Kč |  |  | 0000000700 | V
#N/A | 96177 | Separátor cena 1 195 560,- |  |  | 0000000585 | V
#N/A | 96179 | Separátor cena 1 195 560,- |  |  | 0000000585 | V
#N/A | 96187 | Koagulometr automatický cena 1,54 mil. Kč |  |  | 0000000266 | V
#N/A | 96189 | Koagulometr automatický cena 1,54 mil. Kč |  |  | 0000000266 | V
#N/A | 96191 | Koagulometr automatický cena 1,54 mil. Kč |  |  | 0000000266 | V
#N/A | 96193 | Koagulometr automatický cena 1,54 mil. Kč |  |  | 0000000266 | V
#N/A | 96195 | Koagulometr automatický cena 1,54 mil. Kč |  |  | 0000000266 | V
#N/A | 96197 | Koagulometr automatický cena 1,54 mil. Kč |  |  | 0000000266 | V
#N/A | 96199 | Koagulometr automatický cena 1,54 mil. Kč |  |  | 0000000266 | V
#N/A | 96211 | Koagulometr automatický cena 1,54 mil. Kč |  |  | 0000000266 | V
#N/A | 96215 | Koagulometr cena 100 000,- |  |  | 0000000263 | V
#N/A | 96231 | Reader UV-VIS v ceně 400 000,- |  |  | 0000000534 | V
#N/A | 96233 | Koagulometr automatický cena 1,54 mil. Kč |  |  | 0000000266 | V
#N/A | 96237 | Koagulometr cena 100 000,- |  |  | 0000000263 | V
#N/A | 96239 | Koagulometr cena 100 000,- |  |  | 0000000263 | V
#N/A | 96241 | Koagulometr cena 100 000,- |  |  | 0000000263 | V
#N/A | 96247 | Agregometr v ceně 200 000,- |  |  | 0000000004 | V
#N/A | 96249 | Agregometr v ceně 200 000,- |  |  | 0000000004 | V
#N/A | 96257 | Agregometr v ceně 792 000,- |  |  | 0000000006 | V
#N/A | 96257 | Koagulometr cena 100 000,- |  |  | 0000000263 | V
#N/A | 96265 | Reader ELISA v ceně 400 000,- |  |  | 0000000532 | V
#N/A | 96267 | Centrifuga v ceně cca 200 000,- |  |  | 0000000070 | V
#N/A | 96267 | Reader ELISA v ceně 350 000,- |  |  | 0000000531 | V
#N/A | 96269 | Reader ELISA v ceně 350 000,- |  |  | 0000000531 | V
#N/A | 96273 | Koagulometr cena 400 000,- |  |  | 0000000268 | V
#N/A | 96313 | Spektrofotometr v ceně 0,62 mil. Kč |  |  | 0000000626 | V
#N/A | 96315 | Mikroskop cena 0,3 mil. Kč |  |  | 0000000361 | V
#N/A | 96317 | Koagulometr cena 400 000,- |  |  | 0000000268 | V
#N/A | 96319 | Koagulometr cena 100 000,- |  |  | 0000000263 | V
#N/A | 96321 | Mikroskop cena 0,3 mil. Kč |  |  | 0000000361 | V
#N/A | 96323 | Mikroskop cena 0,3 mil. Kč |  |  | 0000000361 | V
#N/A | 96325 | Koagulometr automatický cena 1,54 mil. Kč |  |  | 0000000266 | V
#N/A | 96413 | Spektrofotometr v ceně 0,62 mil. Kč |  |  | 0000000626 | V
#N/A | 96415 | Mikroskop cena 0,3 mil. Kč |  |  | 0000000361 | V
#N/A | 96419 | ELFO přístroj s chlazením cena 360 000,- |  |  | 0000000168 | V
#N/A | 96419 | Spektrofotometr UV-VIS v ceně 0,62 mil. Kč |  |  | 0000000625 | V
#N/A | 96421 | Spektrofotometr UV-VIS v ceně 0,62 mil. Kč |  |  | 0000000625 | V
#N/A | 96425 | Hemoglobinometr cena 120 000,- |  |  | 0000000216 | V
#N/A | 96511 | Hemoglobinometr cena 120 000,- |  |  | 0000000216 | V
#N/A | 96519 | Spektrofotometr v ceně 0,62 mil. Kč |  |  | 0000000626 | V
#N/A | 96521 | Koagulometr cena 100 000,- |  |  | 0000000263 | V
#N/A | 96523 | Mikroskop cena 0,3 mil. Kč |  |  | 0000000361 | V
#N/A | 96611 | Spektrofotometr v ceně 0,62 mil. Kč |  |  | 0000000626 | V
#N/A | 96613 | Mikroskop cena 0,3 mil. Kč |  |  | 0000000361 | V
#N/A | 96617 | Koagulometr automatický cena 1,54 mil. Kč |  |  | 0000000266 | V
#N/A | 96621 | Koagulometr automatický cena 1,54 mil. Kč |  |  | 0000000266 | V
#N/A | 96623 | Koagulometr automatický cena 1,54 mil. Kč |  |  | 0000000266 | V
#N/A | 96625 | Pipeta automatická |  |  | 0000000443 | V
#N/A | 96627 | Koagulometr cena 100 000,- |  |  | 0000000263 | V
#N/A | 96629 | Agregometr v ceně 792 000,- |  |  | 0000000006 | V
#N/A | 96629 | Pipeta automatická |  |  | 0000000443 | V
#N/A | 96717 | Mikroskop cena 0,3 mil. Kč |  |  | 0000000361 | V
#N/A | 96811 | Spektrofotometr v ceně 0,62 mil. Kč |  |  | 0000000626 | V
#N/A | 96813 | Koagulometr ACL 200 |  |  | 0000000265 | V
#N/A | 96815 | Mikroskop se spec. nástavci cena 0,52 mil. Kč |  |  | 0000000359 | V
#N/A | 96817 | Mikroskop se spec. nástavci cena 0,52 mil. Kč |  |  | 0000000359 | V
#N/A | 96819 | Mikroskop se spec. nástavci cena 0,52 mil. Kč |  |  | 0000000359 | V
#N/A | 96821 | Mikroskop se spec. nástavci cena 0,52 mil. Kč |  |  | 0000000359 | V
#N/A | 96825 | Mikroskop se spec. nástavci cena 0,52 mil. Kč |  |  | 0000000359 | V
#N/A | 96827 | Mikroskop se spec. nástavci cena 0,52 mil. Kč |  |  | 0000000359 | V
#N/A | 96829 | Mikroskop se spec. nástavci cena 0,52 mil. Kč |  |  | 0000000359 | V
#N/A | 96831 | Mikroskop se spec. nástavci cena 0,52 mil. Kč |  |  | 0000000359 | V
#N/A | 96833 | Mikroskop se spec. nástavci cena 0,52 mil. Kč |  |  | 0000000359 | V
#N/A | 96839 | Koagulometr automatický cena 1,54 mil. Kč |  |  | 0000000266 | V
#N/A | 96843 | Mikroskop cena 0,3 mil. Kč |  |  | 0000000361 | V
#N/A | 96853 | ELFO přístroj s chlazením cena 360 000,- |  |  | 0000000168 | V
#N/A | 96855 | ELFO přístroj s chlazením cena 360 000,- |  |  | 0000000168 | V
#N/A | 96855 | Spektrofotometr v ceně 0,62 mil. Kč |  |  | 0000000626 | V
#N/A | 96857 | Analyzátor krevní elementů hematol. |  |  | 0000000026 | V
#N/A | 98113 | Mikroskop fluorescenční cena 0,45 mil. Kč |  |  | 0000000339 | V
#N/A | 98119 | Mikroskop fluorescenční cena 0,45 mil. Kč |  |  | 0000000339 | V
#N/A | 99115 | Analyzátor imunochemický 1,8 mil. Kč |  |  | 0000000021 | V
#N/A | 99117 | Analyzátor imunochemický 1,8 mil. Kč |  |  | 0000000021 | V
#N/A | 99119 | Analyzátor imunochemický 1,8 mil. Kč |  |  | 0000000021 | V
#N/A | 99121 | Analyzátor imunochemický 1,8 mil. Kč |  |  | 0000000021 | V
#N/A | 99123 | Analyzátor imunochemický 1,8 mil. Kč |  |  | 0000000021 | V
#N/A | 99125 | Analyzátor imunochemický 1,8 mil. Kč |  |  | 0000000021 | V
#N/A | 99127 | Analyzátor imunochemický 1,8 mil. Kč |  |  | 0000000021 | V
#N/A | 99129 | Analyzátor imunochemický 1,8 mil. Kč |  |  | 0000000021 | V
#N/A | 99131 | Analyzátor imunochemický 1,8 mil. Kč |  |  | 0000000021 | V
#N/A | 99135 | Analyzátor imunochemický 1,8 mil. Kč |  |  | 0000000021 | V
#N/A | 99137 | Analyzátor imunochemický 1,8 mil. Kč |  |  | 0000000021 | V
#N/A | 99139 | Analyzátor imunochemický 1,8 mil. Kč |  |  | 0000000021 | V
#N/A | 99141 | Analyzátor imunochemický 1,8 mil. Kč |  |  | 0000000021 | V
#N/A | 99143 | Analyzátor imunochemický 1,8 mil. Kč |  |  | 0000000021 | V
#N/A | 99145 | Analyzátor imunochemický 1,8 mil. Kč |  |  | 0000000021 | V
#N/A | 99147 | Chromatograf kapalinový |  |  | 0000000080 | V
#N/A | 99149 | Fotometr plamenový cena 0,58 mil. Kč |  |  | 0000000204 | V
#N/A | 99151 | Analyzátor imunochemický 1,8 mil. Kč |  |  | 0000000021 | V
#N/A | 99153 | Analyzátor imunochemický 1,8 mil. Kč |  |  | 0000000021 | V
#N/A | 94982 | Analyzátor genetický pro sekvenaci příští generace (NGS) |  |  | Z000000796 | V
#N/A | 94983 | Analyzátor genetický pro sekvenaci příští generace (NGS) |  |  | Z000000796 | V
#N/A | 94984 | Analyzátor genetický pro sekvenaci příští generace (NGS) |  |  | Z000000796 | V
#N/A | 94995 | Analyzátor genetický pro sekvenaci příští generace (NGS) |  |  | Z000000796 | V
#N/A | 94981 | Analyzátor genetický pro sekvenaci příští generace (NGS) | Laboratorní přístroje |  | Z000000796 | V
#N/A | 87800 | Analyzátor genetický pro sekvenaci příští generace (NGS) | Laboratorní přístroje |  | Z000000796 | V
#N/A | 65650 | Elektrokauter cena 0,2 mil. Kč |  |  | 0000000065 | V
#N/A | 65650 | Odsávačka |  | L | 0000000412 | P
#N/A | 65650 | Piezoelektrické zařízení pro osteotomické a osteoplastické postupy |  | L | 0000000807 | V
#N/A | 65650 | Univerzální kostní stroj s vrtací hlavou a sagitální pilou |  | L | 0000000808 | V
#N/A | 65651 | Elektrokauter cena 0,2 mil. Kč |  |  | 0000000065 | V
#N/A | 65651 | Odsávačka |  | L | 0000000412 | P
#N/A | 65651 | Piezoelektrické zařízení pro osteotomické a osteoplastické postupy |  | L | 0000000807 | V
#N/A | 65651 | Univerzální kostní stroj s vrtací hlavou a sagitální pilou |  | L | 0000000808 | V
#N/A | 65652 | Elektrokauter cena 0,2 mil. Kč |  |  | 0000000065 | V
#N/A | 65652 | Odsávačka |  | L | 0000000412 | P
#N/A | 65652 | Piezoelektrické zařízení pro osteotomické a osteoplastické postupy |  | L | 0000000807 | V
#N/A | 65652 | Univerzální kostní stroj s vrtací hlavou a sagitální pilou |  | L | 0000000808 | V
#N/A | 65653 | Elektrokauter cena 0,2 mil. Kč |  |  | 0000000065 | V
#N/A | 65653 | Odsávačka |  | L | 0000000412 | P
#N/A | 65653 | Piezoelektrické zařízení pro osteotomické a osteoplastické postupy |  | L | 0000000807 | V
#N/A | 65653 | Univerzální kostní stroj s vrtací hlavou a sagitální pilou |  | L | 0000000808 | V
#N/A | 71112 | Audiometr klinický v ceně 260 000,- |  |  | 0000000054 | V
#N/A | 71135 | Endoskopická věž |  |  | 0000000181 | V
#N/A | 71135 | Lupenlaryngoskop |  |  | 0000000809 | V
#N/A | 71135 | Videokymografická kamera |  |  | 0000000810 | V
#N/A | 71139 | Endoskopická sestava pro úzkopásmové zobrazení v ORL |  |  | 0000000811 | V
#N/A | 61481 | Centrifuga speciální v ceně cca 200 000 Kč |  |  | 0000000070 | V
#N/A | 11140 | Monitor EKG cena 80 000 Kč |  |  | 0000000372 | V
#N/A | 11140 | Sonograf v ceně 1 mil. Kč | UZ systém pro všeobecné použití, B-mod, 2D zobrazení | L | 0000000600 | V
#N/A | 34045 | Chladící jednotka |  | L | 0000000812 | V
#N/A | 34045 | CFM monitor (aEEG) |  | L | 0000000813 | V
#N/A | 10446 | AS optiky 30 s příslušenstvím |  |  | 0000000052 | V
#N/A | 10446 | AS optiky 70 s příslušenstvím |  |  | 0000000053 | V
#N/A | 10446 | AS tlaková pumpa v ceně 400 000,- |  |  | 0000000814 | V
#N/A | 10446 | Radiofrekvenční sonda - VAPR |  |  | 0000000815 | V
#N/A | 10446 | Trakční zařízení na končetinu |  |  | 0000000816 | V
#N/A | 10447 | AS optiky 30 s příslušenstvím |  |  | 0000000052 | V
#N/A | 10447 | AS optiky 70 s příslušenstvím |  |  | 0000000053 | V
#N/A | 10447 | AS tlaková pumpa v ceně 400 000,- |  |  | 0000000814 | V
#N/A | 10447 | Radiofrekvenční sonda - VAPR |  |  | 0000000815 | V
#N/A | 10447 | Trakční zařízení na končetinu |  |  | 0000000816 | V
#N/A | 66041 | AS tlaková pumpa v ceně 400 000,- |  |  | 0000000814 | V
#N/A | 66041 | Radiofrekvenční sonda - VAPR |  |  | 0000000815 | V
#N/A | 66041 | Trakční zařízení na končetinu |  |  | 0000000816 | V
#N/A | 94365 | Analyzátor genetický pro sekvenaci příští generace (NGS) | Laboratorní přístroje |  | Z000000796 | V
#N/A | 94365 | Zařízení pro přípravu templátu pro sekvenaci příští generace (NGS) |  |  | 0000000817 | V
#N/A | 75999 | Mikroskop operační cena 2 mil. Kč | Operační mikroskop pro všeobecné použití | L | 0000000349 | V
#N/A | 75999 | Lampa štěrbinová cena 258 000,- |  |  | 0000000295 | V
#N/A | 75999 | Oftalmoskop přímý cena 11 000,- |  |  | 0000000418 | V
#N/A | 75999 | Tonometr cena 35 000,- |  |  | 0000000661 | V
#N/A | 75999 | Biometr oční ultrazvukový |  |  | 0000000060 | V
#N/A | 75999 | Fotoštěrbinová lampa cena 0,954 mil. Kč |  |  | 0000000209 | V
#N/A | 75999 | Autorefraktometr |  |  | 0000000058 | V
#N/A | 75999 | Přís. pro fakoemulsif. +extrakaps. extrak. | Fakoemulsifikátor | L | 0000000474 | V
#N/A | 75992 | Mikroskop operační cena 2 mil. Kč | Operační mikroskop pro všeobecné použití | L | 0000000349 | V
#N/A | 75992 | Lampa štěrbinová cena 258 000,- |  |  | 0000000295 | V
#N/A | 75992 | Oftalmoskop přímý cena 11 000,- |  |  | 0000000418 | V
#N/A | 75992 | Tonometr cena 35 000,- |  |  | 0000000661 | V
#N/A | 75992 | Biometr oční ultrazvukový |  |  | 0000000060 | V
#N/A | 75992 | Fotoštěrbinová lampa cena 0,954 mil. Kč |  |  | 0000000209 | V
#N/A | 75992 | Autorefraktometr |  |  | 0000000058 | V
#N/A | 75992 | Přís. pro fakoemulsif. +extrakaps. extrak. | Fakoemulsifikátor | L | 0000000474 | V
#N/A | 75993 | Mikroskop operační cena 2 mil. Kč | Operační mikroskop pro všeobecné použití | L | 0000000349 | V
#N/A | 75993 | Lampa štěrbinová cena 258 000,- |  |  | 0000000295 | V
#N/A | 75993 | Oftalmoskop přímý cena 11 000,- |  |  | 0000000418 | V
#N/A | 75993 | Tonometr cena 35 000,- |  |  | 0000000661 | V
#N/A | 75993 | Biometr oční ultrazvukový |  |  | 0000000060 | V
#N/A | 75993 | Fotoštěrbinová lampa cena 0,954 mil. Kč |  |  | 0000000209 | V
#N/A | 75993 | Autorefraktometr |  |  | 0000000058 | V
#N/A | 75993 | Přís. pro fakoemulsif. +extrakaps. extrak. | Fakoemulsifikátor | L | 0000000474 | V
#N/A | 17710 | RTG přístroj mobilní se zesilovačem a TV | RTG skiaskopicko-skiagrafický přístroj |  | F000000568 | V
#N/A | 17710 | Echokardiograf 4,9 mil Kč | Ultrazvukový přístroj |  | S000000124 | V
#N/A | 00333 | Lokomat | Přístroje pro robotickou terapii | L | P000000746 | V
#N/A | 00333 | ErigoPro | Přístroje pro robotickou terapii | L | P000000747 | V
#N/A | 00333 | ArmeoPower | Přístroje pro robotickou terapii | L | P000000748 | V
#N/A | 00333 | ReoGo | Přístroje pro robotickou terapii | L | P000000749 | V
#N/A | 00333 | GlorehaPro | Přístroje pro robotickou terapii | L | P000000750 | V
#N/A | 00333 | Ekso | Přístroje pro robotickou terapii | L | P000000751 | V
#N/A | 00333 | Handtutor | Přístroje pro robotickou terapii | L | P000000752 | V
#N/A | 00333 | Funkční elek. stimulace v ceně 180 000,- | Přístroje pro robotickou terapii | L | P000000753 | V
#N/A | 00333 | CogniPlus - software | Přístroje pro robotickou terapii | L | P000000754 | V
#N/A | 00333 | Ultrazvuk |  | L | 0000000818 | V
#N/A | 00335 | Robotika, přístroj se zpětnou vazbou pro terapii dolních končetin, vertikalizaci a nácvik chůze | Přístroje pro robotickou terapii | L | P000000755 | V
#N/A | 00335 | Robotika, přístroj se zpětnou vazbou pro terapii horních končetin | Přístroje pro robotickou terapii | L | P000000757 | V
#N/A | 00335 | Funkční elektrická stimulace v ceně 100 000,- | Přístroje pro robotickou terapii | L | P000000758 | V
#N/A | 00335 | Neuropsychologický software | Přístroje pro robotickou terapii | L | P000000759 | V
#N/A | 00335 | Elektrostimulace pro nácvik polykání | Přístroje pro robotickou terapii | L | P000000760 | V
#N/A | 00335 | Diagnostické sety pro hodnocení terapie - licence | Přístroje pro robotickou terapii | L | P000000761 | V
#N/A | 00335 | Pomůcky pro senzorickou integraci a multisenzorickou stimulaci | Přístroje pro robotickou terapii | L | P000000762 | V
#N/A | 00335 | Virtuální realita a zpětnovazebné systémy |  | L | 0000000819 | V
#N/A | 00335 | Senzorická elektrická stimulace |  | L | 0000000820 | V
#N/A | 00335 | Dynamické ortézy HK |  | L | 0000000821 | V
#N/A | 00335 | Statické progresivní dlahy HK a DK |  | L | 0000000822 | V
#N/A | 00335 | Ortéza ramenní |  | L | 0000000823 | V
#N/A | 00335 | Vertikalizační zařízení |  | L | 0000000824 | V
#N/A | 00335 | Pohyblivý pás pro nácvik chůze |  | L | 0000000825 | V
#N/A | 00335 | Logopedický software |  | L | 0000000826 | V
#N/A | 00335 | Instrumentální pomůcky pro terapii polykacího aktu |  | L | 0000000827 | V
#N/A | 00335 | Pomůcky a zařízení pro aerobní trénink |  | L | 0000000828 | V
#N/A | 00335 | Pomůcky pro kinezioterapii |  | L | 0000000829 | V
#N/A | 00335 | Pomůcky pro mobilitu |  | L | 0000000830 | V
#N/A | 00335 | Fyzikální terapie včetně vodoléčby |  | L | 0000000831 | V
#N/A | 00335 | Přístroje dle vyhlášky |  | L | 0000000832 | V
#N/A | 00433 | Lokomat | Přístroje pro robotickou terapii | L | P000000746 | V
#N/A | 00433 | ErigoPro | Přístroje pro robotickou terapii | L | P000000747 | V
#N/A | 00433 | ArmeoPower | Přístroje pro robotickou terapii | L | P000000748 | V
#N/A | 00433 | ReoGo | Přístroje pro robotickou terapii | L | P000000749 | V
#N/A | 00433 | GlorehaPro | Přístroje pro robotickou terapii | L | P000000750 | V
#N/A | 00433 | Ekso | Přístroje pro robotickou terapii | L | P000000751 | V
#N/A | 00433 | Handtutor | Přístroje pro robotickou terapii | L | P000000752 | V
#N/A | 00433 | Funkční elek. stimulace v ceně 180 000,- | Přístroje pro robotickou terapii | L | P000000753 | V
#N/A | 00433 | CogniPlus - software | Přístroje pro robotickou terapii | L | P000000754 | V
#N/A | 00433 | Ultrazvuk |  | L | 0000000818 | V
#N/A | 00533 | Lokomat | Přístroje pro robotickou terapii | L | P000000746 | V
#N/A | 00533 | ErigoPro | Přístroje pro robotickou terapii | L | P000000747 | V
#N/A | 00533 | ArmeoPower | Přístroje pro robotickou terapii | L | P000000748 | V
#N/A | 00533 | ReoGo | Přístroje pro robotickou terapii | L | P000000749 | V
#N/A | 00533 | GlorehaPro | Přístroje pro robotickou terapii | L | P000000750 | V
#N/A | 00533 | Ekso | Přístroje pro robotickou terapii | L | P000000751 | V
#N/A | 00533 | Handtutor | Přístroje pro robotickou terapii | L | P000000752 | V
#N/A | 00533 | Funkční elek. stimulace v ceně 180 000,- | Přístroje pro robotickou terapii | L | P000000753 | V
#N/A | 00533 | CogniPlus - software | Přístroje pro robotickou terapii | L | P000000754 | V
#N/A | 00533 | Ultrazvuk |  | L | 0000000818 | V
#N/A | 00633 | Lokomat | Přístroje pro robotickou terapii | L | P000000746 | V
#N/A | 00633 | ErigoPro | Přístroje pro robotickou terapii | L | P000000747 | V
#N/A | 00633 | ArmeoPower | Přístroje pro robotickou terapii | L | P000000748 | V
#N/A | 00633 | ReoGo | Přístroje pro robotickou terapii | L | P000000749 | V
#N/A | 00633 | GlorehaPro | Přístroje pro robotickou terapii | L | P000000750 | V
#N/A | 00633 | Ekso | Přístroje pro robotickou terapii | L | P000000751 | V
#N/A | 00633 | Handtutor | Přístroje pro robotickou terapii | L | P000000752 | V
#N/A | 00633 | Funkční elek. stimulace v ceně 180 000,- | Přístroje pro robotickou terapii | L | P000000753 | V
#N/A | 00633 | CogniPlus - software | Přístroje pro robotickou terapii | L | P000000754 | V
#N/A | 00633 | Ultrazvuk |  | L | 0000000818 | V
#N/A | 00733 | Lokomat | Přístroje pro robotickou terapii | L | P000000746 | V
#N/A | 00733 | ErigoPro | Přístroje pro robotickou terapii | L | P000000747 | V
#N/A | 00733 | ArmeoPower | Přístroje pro robotickou terapii | L | P000000748 | V
#N/A | 00733 | ReoGo | Přístroje pro robotickou terapii | L | P000000749 | V
#N/A | 00733 | GlorehaPro | Přístroje pro robotickou terapii | L | P000000750 | V
#N/A | 00733 | Ekso | Přístroje pro robotickou terapii | L | P000000751 | V
#N/A | 00733 | Handtutor | Přístroje pro robotickou terapii | L | P000000752 | V
#N/A | 00733 | Funkční elek. stimulace v ceně 180 000,- | Přístroje pro robotickou terapii | L | P000000753 | V
#N/A | 00733 | CogniPlus - software | Přístroje pro robotickou terapii | L | P000000754 | V
#N/A | 00733 | Ultrazvuk |  | L | 0000000818 | V
#N/A | 00435 | Robotika, přístroj se zpětnou vazbou pro terapii dolních končetin, vertikalizaci a nácvik chůze | Přístroje pro robotickou terapii | L | P000000755 | V
#N/A | 00435 | Robotika, přístroj se zpětnou vazbou pro terapii horních končetin | Přístroje pro robotickou terapii | L | P000000757 | V
#N/A | 00435 | Funkční elektrická stimulace v ceně 100 000,- | Přístroje pro robotickou terapii | L | P000000758 | V
#N/A | 00435 | Neuropsychologický software | Přístroje pro robotickou terapii | L | P000000759 | V
#N/A | 00435 | Elektrostimulace pro nácvik polykání | Přístroje pro robotickou terapii | L | P000000760 | V
#N/A | 00435 | Diagnostické sety pro hodnocení terapie - licence | Přístroje pro robotickou terapii | L | P000000761 | V
#N/A | 00435 | Pomůcky pro senzorickou integraci a multisenzorickou stimulaci | Přístroje pro robotickou terapii | L | P000000762 | V
#N/A | 00435 | Virtuální realita a zpětnovazebné systémy |  | L | 0000000819 | V
#N/A | 00435 | Senzorická elektrická stimulace |  | L | 0000000820 | V
#N/A | 00435 | Dynamické ortézy HK |  | L | 0000000821 | V
#N/A | 00435 | Statické progresivní dlahy HK a DK |  | L | 0000000822 | V
#N/A | 00435 | Ortéza ramenní |  | L | 0000000823 | V
#N/A | 00435 | Vertikalizační zařízení |  | L | 0000000824 | V
#N/A | 00435 | Pohyblivý pás pro nácvik chůze |  | L | 0000000825 | V
#N/A | 00435 | Logopedický software |  | L | 0000000826 | V
#N/A | 00435 | Instrumentální pomůcky pro terapii polykacího aktu |  | L | 0000000827 | V
#N/A | 00435 | Pomůcky a zařízení pro aerobní trénink |  | L | 0000000828 | V
#N/A | 00435 | Pomůcky pro kinezioterapii |  | L | 0000000829 | V
#N/A | 00435 | Pomůcky pro mobilitu |  | L | 0000000830 | V
#N/A | 00435 | Fyzikální terapie včetně vodoléčby |  | L | 0000000831 | V
#N/A | 00435 | Přístroje dle vyhlášky |  | L | 0000000832 | V
#N/A | 00535 | Robotika, přístroj se zpětnou vazbou pro terapii dolních končetin, vertikalizaci a nácvik chůze | Přístroje pro robotickou terapii | L | P000000755 | V
#N/A | 00535 | Robotika, přístroj se zpětnou vazbou pro terapii horních končetin | Přístroje pro robotickou terapii | L | P000000757 | V
#N/A | 00535 | Funkční elektrická stimulace v ceně 100 000,- | Přístroje pro robotickou terapii | L | P000000758 | V
#N/A | 00535 | Neuropsychologický software | Přístroje pro robotickou terapii | L | P000000759 | V
#N/A | 00535 | Elektrostimulace pro nácvik polykání | Přístroje pro robotickou terapii | L | P000000760 | V
#N/A | 00535 | Diagnostické sety pro hodnocení terapie - licence | Přístroje pro robotickou terapii | L | P000000761 | V
#N/A | 00535 | Pomůcky pro senzorickou integraci a multisenzorickou stimulaci | Přístroje pro robotickou terapii | L | P000000762 | V
#N/A | 00535 | Virtuální realita a zpětnovazebné systémy |  | L | 0000000819 | V
#N/A | 00535 | Senzorická elektrická stimulace |  | L | 0000000820 | V
#N/A | 00535 | Dynamické ortézy HK |  | L | 0000000821 | V
#N/A | 00535 | Statické progresivní dlahy HK a DK |  | L | 0000000822 | V
#N/A | 00535 | Ortéza ramenní |  | L | 0000000823 | V
#N/A | 00535 | Vertikalizační zařízení |  | L | 0000000824 | V
#N/A | 00535 | Pohyblivý pás pro nácvik chůze |  | L | 0000000825 | V
#N/A | 00535 | Logopedický software |  | L | 0000000826 | V
#N/A | 00535 | Instrumentální pomůcky pro terapii polykacího aktu |  | L | 0000000827 | V
#N/A | 00535 | Pomůcky a zařízení pro aerobní trénink |  | L | 0000000828 | V
#N/A | 00535 | Pomůcky pro kinezioterapii |  | L | 0000000829 | V
#N/A | 00535 | Pomůcky pro mobilitu |  | L | 0000000830 | V
#N/A | 00535 | Fyzikální terapie včetně vodoléčby |  | L | 0000000831 | V
#N/A | 00535 | Přístroje dle vyhlášky |  | L | 0000000832 | V
#N/A | 00635 | Robotika, přístroj se zpětnou vazbou pro terapii dolních končetin, vertikalizaci a nácvik chůze | Přístroje pro robotickou terapii | L | P000000755 | V
#N/A | 00635 | Robotika, přístroj se zpětnou vazbou pro terapii horních končetin | Přístroje pro robotickou terapii | L | P000000757 | V
#N/A | 00635 | Funkční elektrická stimulace v ceně 100 000,- | Přístroje pro robotickou terapii | L | P000000758 | V
#N/A | 00635 | Neuropsychologický software | Přístroje pro robotickou terapii | L | P000000759 | V
#N/A | 00635 | Elektrostimulace pro nácvik polykání | Přístroje pro robotickou terapii | L | P000000760 | V
#N/A | 00635 | Diagnostické sety pro hodnocení terapie - licence | Přístroje pro robotickou terapii | L | P000000761 | V
#N/A | 00635 | Pomůcky pro senzorickou integraci a multisenzorickou stimulaci | Přístroje pro robotickou terapii | L | P000000762 | V
#N/A | 00635 | Virtuální realita a zpětnovazebné systémy |  | L | 0000000819 | V
#N/A | 00635 | Senzorická elektrická stimulace |  | L | 0000000820 | V
#N/A | 00635 | Dynamické ortézy HK |  | L | 0000000821 | V
#N/A | 00635 | Statické progresivní dlahy HK a DK |  | L | 0000000822 | V
#N/A | 00635 | Ortéza ramenní |  | L | 0000000823 | V
#N/A | 00635 | Vertikalizační zařízení |  | L | 0000000824 | V
#N/A | 00635 | Pohyblivý pás pro nácvik chůze |  | L | 0000000825 | V
#N/A | 00635 | Logopedický software |  | L | 0000000826 | V
#N/A | 00635 | Instrumentální pomůcky pro terapii polykacího aktu |  | L | 0000000827 | V
#N/A | 00635 | Pomůcky a zařízení pro aerobní trénink |  | L | 0000000828 | V
#N/A | 00635 | Pomůcky pro kinezioterapii |  | L | 0000000829 | V
#N/A | 00635 | Pomůcky pro mobilitu |  | L | 0000000830 | V
#N/A | 00635 | Fyzikální terapie včetně vodoléčby |  | L | 0000000831 | V
#N/A | 00635 | Přístroje dle vyhlášky |  | L | 0000000832 | V
#N/A | 00735 | Robotika, přístroj se zpětnou vazbou pro terapii dolních končetin, vertikalizaci a nácvik chůze | Přístroje pro robotickou terapii | L | P000000755 | V
#N/A | 00735 | Robotika, přístroj se zpětnou vazbou pro terapii horních končetin | Přístroje pro robotickou terapii | L | P000000757 | V
#N/A | 00735 | Funkční elektrická stimulace v ceně 100 000,- | Přístroje pro robotickou terapii | L | P000000758 | V
#N/A | 00735 | Neuropsychologický software | Přístroje pro robotickou terapii | L | P000000759 | V
#N/A | 00735 | Elektrostimulace pro nácvik polykání | Přístroje pro robotickou terapii | L | P000000760 | V
#N/A | 00735 | Diagnostické sety pro hodnocení terapie - licence | Přístroje pro robotickou terapii | L | P000000761 | V
#N/A | 00735 | Pomůcky pro senzorickou integraci a multisenzorickou stimulaci | Přístroje pro robotickou terapii | L | P000000762 | V
#N/A | 00735 | Virtuální realita a zpětnovazebné systémy |  | L | 0000000819 | V
#N/A | 00735 | Senzorická elektrická stimulace |  | L | 0000000820 | V
#N/A | 00735 | Dynamické ortézy HK |  | L | 0000000821 | V
#N/A | 00735 | Statické progresivní dlahy HK a DK |  | L | 0000000822 | V
#N/A | 00735 | Ortéza ramenní |  | L | 0000000823 | V
#N/A | 00735 | Vertikalizační zařízení |  | L | 0000000824 | V
#N/A | 00735 | Pohyblivý pás pro nácvik chůze |  | L | 0000000825 | V
#N/A | 00735 | Logopedický software |  | L | 0000000826 | V
#N/A | 00735 | Instrumentální pomůcky pro terapii polykacího aktu |  | L | 0000000827 | V
#N/A | 00735 | Pomůcky a zařízení pro aerobní trénink |  | L | 0000000828 | V
#N/A | 00735 | Pomůcky pro kinezioterapii |  | L | 0000000829 | V
#N/A | 00735 | Pomůcky pro mobilitu |  | L | 0000000830 | V
#N/A | 00735 | Fyzikální terapie včetně vodoléčby |  | L | 0000000831 | V
#N/A | 00735 | Přístroje dle vyhlášky |  | L | 0000000832 | V
#N/A | 29151 | Kortikální stimulátor |  | L | 0000000834 | V
#N/A | 29181 | Elektrofyziologický intraoperační monitorovací přístroj |  | L | 0000000835 | V
#N/A | 29241 | Elektrofyziologický intraoperační monitorovací přístroj |  | L | 0000000835 | V
#N/A | 51849 | Přístroj na podtlakovou terapii v ceně 100 tis. Kč |  |  | 0000000836 | V
#N/A | 54132 | Angiografická jednotka | Angiografický a kardioangiografický přístroj | L | C000000042 | V
#N/A | 54132 | Instrumentárium cévní speciální |  | L | 0000000837 | V
#N/A | 55300 | Přístroj pro mimotělní oběh 4 mil. Kč | Systém pro mimotělní oběh | L | Y000000513 | V
#N/A | 55300 | Ultrasonografický přístroj s jícnovou sondou 6 mil. Kč | Ultrazvukový přístroj | L | S000000678 | V
#N/A | 55300 | Analyzátor biochemický | Laboratorní přístroje | L | Z000000743 | V
#N/A | 55300 | Endoskopická sada nástrojů |  | L | 0000000838 | V
#N/A | 55300 | Přístroj autotransfúzní |  | L | 0000000482 | V
#N/A | 55300 | Přístroj pro rekuperaci krve - Cell Saver |  | L | 0000000839 | V
#N/A | 55300 | Přístroj pro kryoblaci - konzola |  | L | 0000000840 | V
#N/A | 55300 | Generátor energie pro ablace |  | L | 0000000841 | V
#N/A | 55300 | 3D endoskopická sada |  | L | 0000000842 | V
#N/A | 72122 | Klinický audiometr Piano Plus VRA |  |  | 0000000843 | V
#N/A | 75330 | Iluminační systém UV pro Corneal Cross Linking |  |  | 0000000844 | V
#N/A | 76534 | Generátor pro radiofrekvenčně indukovanou intavezikální chemohypertermii |  |  | 0000000845 | V
#N/A | 81301 | Analyzátor imunochemický s větší kapacitou | Laboratorní přístroje |  | Z000000742 | V
#N/A | 81358 | Analyzátor biochemický | Laboratorní přístroje |  | Z000000743 | V
#N/A | 81732 | Analyzátor imunochemický s větší kapacitou | Laboratorní přístroje |  | Z000000742 | V
#N/A | 89362 | Injektor CT kontrastní látky |  |  | 0000000846 | V
#N/A | 89362 | Přístroj pro mechanickou atero/trombektomii |  |  | 0000000847 | V
#N/A | 96892 | Koagulometr automatický v ceně 1,7 mil. Kč |  |  | 0000000848 | V
#N/A | 96893 | Koagulometr automatický v ceně 1,7 mil. Kč |  |  | 0000000848 | V
#N/A | 57269 | Robotický přístroj | Robotické chirurgické systémy | L | R000000552 | V
#N/A | 57269 | Elektrokauter cena 0,2 mil. Kč |  |  | 0000000065 | V
#N/A | 57269 | Odsávačka |  | L | 0000000412 | P
#N/A | 57269 | Laparoskop s kompl. příslušenstvím |  |  | 0000000297 | V
#N/A | 15050 | Endoskop flexibilní |  |  | 0000000174 | V
#N/A | 15446 | HD videokolonoskop |  |  | 0000000849 | V
#N/A | 15446 | Videoprocesor |  |  | 0000000850 | V
#N/A | 17249 | RTG přístroj mobilní se zesilovačem a TV | RTG skiaskopicko-skiagrafický přístroj | L | F000000568 | V
#N/A | 17249 | Registrační systém pro snímání, analýzu a archivac | Zařízení záznamové katetrizační (cathlab) | L | 0000000540 | V
#N/A | 17251 | RTG přístroj mobilní se zesilovačem a TV | RTG skiaskopicko-skiagrafický přístroj | L | F000000568 | V
#N/A | 17251 | Registrační systém pro snímání, analýzu a archivac | Zařízení záznamové katetrizační (cathlab) | L | 0000000540 | V
#N/A | 17251 | Jednotka testovací k implantabilnímu defibrilátoru |  | L | 0000000239 | V
#N/A | 17253 | RTG přístroj mobilní se zesilovačem a TV | RTG skiaskopicko-skiagrafický přístroj | L | F000000568 | V
#N/A | 17253 | Registrační systém pro snímání, analýzu a archivac | Zařízení záznamové katetrizační (cathlab) | L | 0000000540 | V
#N/A | 17253 | Jednotka testovací k implantabilnímu defibrilátoru |  | L | 0000000239 | V
#N/A | 25153 | Sonograf cena 1 mil. Kč | UZ systém pro všeobecné použití, B-mod, 2D zobrazení | L | 0000000600 | V
#N/A | 43317 | Real-time Position Management System |  |  | 0000000851 | V
#N/A | 25152 | Endosonografické universální centrum EU-ME2 |  |  | 0000000852 | V
#N/A | 25152 | Řídící mechanická jednotka MAJ-1720 pro pohon EBUS minisondy |  |  | 0000000853 | V
#N/A | 25152 | Videobronchoskop flexibilní |  |  | 0000000854 | V
#N/A | 25152 | REBUS sonda 26R |  |  | 0000000855 | V
#N/A | 43319 | Active Breathing Coordinator |  |  | 0000000856 | V
#N/A | 43319 | Real-time Position Management System |  |  | 0000000851 | V
#N/A | 44284 | Fotoferézní systém |  | L | 0000000858 | V
#N/A | 51140 | Elektrokoagulátor (vysokofrekvenční) |  | L | 0000000161 | V
#N/A | 51150 | Přístroj pro perfúzi jater |  | L | 0000000859 | V
#N/A | 51200 | Elektrokoagulátor (vysokofrekvenční) |  | L | 0000000161 | V
#N/A | 96897 | Analyzátor krevních elementů multiparametrický |  |  | 0000000029 | V
#N/A | 95202 | Luminometr zkumavkový |  |  | 0000000327 | V
#N/A | 95203 | Luminometr zkumavkový |  |  | 0000000327 | V
#N/A | 51757 | CUSA EXCEL 9 |  |  | 0000000860 | V
#N/A | 57267 | Robotický přístroj | Robotické chirurgické systémy | L | R000000552 | V
#N/A | 57267 | Laparoskop s kompl. příslušenstvím |  | L | 0000000297 | V
#N/A | 63423 | Sonograf II. typu včetně barev. doppler. techniky | Ultrazvukový přístroj | L | S000000596 | V
#N/A | 66950 | Elektrokauter cena 0,2 mil. Kč |  | L | 0000000065 | V
#N/A | 66950 | Pila oscilační |  | L | 0000000861 | V
#N/A | 66950 | Vrtačka |  | L | 0000000862 | V
#N/A | 66951 | Elektrokauter cena 0,2 mil. Kč |  | L | 0000000065 | V
#N/A | 66951 | Pila oscilační |  | L | 0000000861 | V
#N/A | 66951 | Vrtačka |  | L | 0000000862 | V
#N/A | 66952 | Elektrokauter cena 0,2 mil. Kč |  | L | 0000000065 | V
#N/A | 66952 | Pila oscilační |  | L | 0000000861 | V
#N/A | 66952 | Vrtačka |  | L | 0000000862 | V
#N/A | 66953 | Elektrokauter cena 0,2 mil. Kč |  | L | 0000000065 | V
#N/A | 66953 | Pila oscilační |  | L | 0000000861 | V
#N/A | 66953 | Vrtačka |  | L | 0000000862 | V
#N/A | 66954 | Elektrokauter cena 0,2 mil. Kč |  | L | 0000000065 | V
#N/A | 66954 | Pila oscilační |  | L | 0000000861 | V
#N/A | 66954 | Vrtačka |  | L | 0000000862 | V
#N/A | 66955 | Elektrokauter cena 0,2 mil. Kč |  | L | 0000000065 | V
#N/A | 66955 | Pila oscilační |  | L | 0000000861 | V
#N/A | 66955 | Vrtačka |  | L | 0000000862 | V
#N/A | 66956 | Elektrokauter cena 0,2 mil. Kč |  | L | 0000000065 | V
#N/A | 66956 | Pila oscilační |  | L | 0000000861 | V
#N/A | 66956 | Vrtačka |  | L | 0000000862 | V
#N/A | 66957 | Elektrokauter cena 0,2 mil. Kč |  | L | 0000000065 | V
#N/A | 66957 | Pila oscilační |  | L | 0000000861 | V
#N/A | 66957 | Vrtačka |  | L | 0000000862 | V
#N/A | 06512 | Autorefraktometr |  |  | 0000000058 | V
#N/A | 71818 | Sestava pro shaver v ORL |  | L | 0000000863 | V
#N/A | 75030 | Autorefraktometr |  |  | 0000000058 | V
#N/A | 75030 | Tonometr bezkontaktní |  |  | 0000000662 | V
#N/A | 75030 | Lampa štěrbinová cena 258 000,- |  |  | 0000000295 | V
#N/A | 66959 | Pila oscilační |  | L | 0000000861 | V
#N/A | 66959 | Vrtačka |  | L | 0000000862 | V
#N/A | 89817 | RTG tomograf počítačový CT 25 mil. Kč | RTG počítačový tomograf (CT) | L | A000000581 | V
#N/A | 89817 | Nanoknife generátor na likvidaci nádoru měkkých tkání |  | L | 0000000864 | V
#N/A | 89817 | Injektor CT kontrastní látky |  | L | 0000000846 | V
#N/A | 56216 | Generátor radiofrekvenční |  | L | 0000000016 | V
#N/A | 56216 | Artroskop cena 750 000,- |  | L | 0000000051 | V
#N/A | 72114 | Audiometr klinický cena 260 000,- |  |  | 0000000054 | V
#N/A | 25141 | Bronchoskop flexibilní |  | L | 0000000064 | V
#N/A | 25126 | Elektrokauter cena 0,2 mil. Kč |  |  | 0000000065 | V
#N/A | 61165 | Elektrokauter cena 0,2 mil. Kč |  |  | 0000000065 | V
#N/A | 61211 | Elektrokauter cena 0,2 mil. Kč |  | L | 0000000065 | V
#N/A | 61213 | Elektrokauter cena 0,2 mil. Kč |  | L | 0000000065 | V
#N/A | 61401 | Elektrokauter cena 0,2 mil. Kč |  |  | 0000000065 | V
#N/A | 61425 | Elektrokauter cena 0,2 mil. Kč |  |  | 0000000065 | V
#N/A | 61443 | Elektrokauter cena 0,2 mil. Kč |  | L | 0000000065 | V
#N/A | 66435 | Elektrokauter cena 0,2 mil. Kč |  | L | 0000000065 | V
#N/A | 66439 | Elektrokauter cena 0,2 mil. Kč |  | L | 0000000065 | V
#N/A | 66441 | Elektrokauter cena 0,2 mil. Kč |  | L | 0000000065 | V
#N/A | 66443 | Elektrokauter cena 0,2 mil. Kč |  | L | 0000000065 | V
#N/A | 66445 | Elektrokauter cena 0,2 mil. Kč |  | L | 0000000065 | V
#N/A | 66642 | Elektrokauter cena 0,2 mil. Kč |  | L | 0000000065 | V
#N/A | 76713 | Elektrokauter cena 0,2 mil. Kč |  | L | 0000000065 | V
#N/A | 25141 | Bronchoskop rigidní s příslušenstvím |  | L | 0000000066 | V
#N/A | 43447 | Dozimetr cena 1,5 mil. Kč |  | L | 0000000119 | V
#N/A | 15066 | Endoskop pro ultrasonografii |  | L | 0000000180 | V
#N/A | 56216 | Endoskopická věž |  | L | 0000000181 | V
#N/A | 71333 | Laryngoskop flexibilní |  | L | 0000000300 | V
#N/A | 56216 | Mikrodisektor |  | L | 0000000310 | V
#N/A | 15062 | Litotriptor elektrohydraulický |  | L | 0000000320 | V
#N/A | 56216 | Motorsystem ELAN cena 0,25 mil. Kč |  | L | 0000000392 | V
#N/A | 80132 | Přístroj ultrazvukový |  |  | 0000000525 | V
#N/A | 21028 | Sonograf cena 1 mil. Kč | UZ systém pro všeobecné použití, B-mod, 2D zobrazení |  | 0000000600 | V
#N/A | 21029 | Sonograf cena 1 mil. Kč | UZ systém pro všeobecné použití, B-mod, 2D zobrazení |  | 0000000600 | V
#N/A | 66642 | Fréza vysokofrekvenční |  | L | 0000000756 | V
#N/A | 56216 | Kamera artroskopická |  | L | 0000000784 | V
#N/A | 56216 | AS tlaková pumpa v ceně 400 000,- |  | L | 0000000814 | V
#N/A | 56216 | Endoskopická sada nástrojů |  | L | 0000000838 | V
#N/A | 80131 | Přístroj pro kryoblaci - konzola |  |  | 0000000840 | V
#N/A | 80132 | Přístroj pro kryoblaci - konzola |  |  | 0000000840 | V
#N/A | 15066 | Videoprocesor |  | L | 0000000850 | V
#N/A | 15068 | Videoprocesor |  | L | 0000000850 | V
#N/A | 25113 | Videoprocesor |  |  | 0000000850 | V
#N/A | 25128 | Videoprocesor |  |  | 0000000850 | V
#N/A | 15066 | Endosonografické universální centrum EU-ME2 |  | L | 0000000852 | V
#N/A | 66435 | Pila oscilační |  | L | 0000000861 | V
#N/A | 66642 | Pila oscilační |  | L | 0000000861 | V
#N/A | 61211 | Vrtačka |  | L | 0000000862 | V
#N/A | 66435 | Vrtačka |  | L | 0000000862 | V
#N/A | 66439 | Vrtačka |  | L | 0000000862 | V
#N/A | 66441 | Vrtačka |  | L | 0000000862 | V
#N/A | 66443 | Vrtačka |  | L | 0000000862 | V
#N/A | 66445 | Vrtačka |  | L | 0000000862 | V
#N/A | 66642 | Vrtačka |  | L | 0000000862 | V
#N/A | 02036 | Vision screener s automatickým vyhodnocením výsledků |  |  | 0000000865 | V
#N/A | 10034 | TBS software |  |  | 0000000866 | V
#N/A | 15024 | Jednotka polypektomická |  |  | 0000000867 | V
#N/A | 15064 | Jednotka polypektomická |  |  | 0000000867 | V
#N/A | 15066 | Jednotka polypektomická |  | L | 0000000867 | V
#N/A | 15480 | Jednotka polypektomická |  | L | 0000000867 | V
#N/A | 15920 | Jednotka polypektomická |  |  | 0000000867 | V
#N/A | 15950 | Jednotka polypektomická |  |  | 0000000867 | V
#N/A | 15068 | HD videogastroskop |  | L | 0000000868 | V
#N/A | 25111 | Sušící skříň 1,2 mil. Kč |  |  | 0000000869 | V
#N/A | 25113 | Sušící skříň 1,2 mil. Kč |  |  | 0000000869 | V
#N/A | 25128 | Sušící skříň 1,2 mil. Kč |  |  | 0000000869 | V
#N/A | 25141 | Sušící skříň 1,2 mil. Kč |  | L | 0000000869 | V
#N/A | 25111 | Myčka endoskopů 1,4 mil. Kč |  |  | 0000000870 | V
#N/A | 25113 | Myčka endoskopů 1,4 mil. Kč |  |  | 0000000870 | V
#N/A | 25128 | Myčka endoskopů 1,4 mil. Kč |  |  | 0000000870 | V
#N/A | 25141 | Myčka endoskopů 1,4 mil. Kč |  | L | 0000000870 | V
#N/A | 43415 | Sada aplikátorů |  |  | 0000000871 | V
#N/A | 43419 | Sada aplikátorů |  |  | 0000000871 | V
#N/A | 43431 | Sada aplikátorů |  | L | 0000000871 | V
#N/A | 43433 | Sada aplikátorů |  | L | 0000000871 | V
#N/A | 43441 | Sada aplikátorů |  |  | 0000000871 | V
#N/A | 43443 | Sada aplikátorů |  | L | 0000000871 | V
#N/A | 43447 | Sada aplikátorů |  | L | 0000000871 | V
#N/A | 51140 | Operační laparoskopická sestava |  | L | 0000000872 | V
#N/A | 51711 | Operační laparoskopická sestava |  | L | 0000000872 | V
#N/A | 56216 | Pracovní mikronástroje včetně držáku endoskopu |  | L | 0000000873 | V
#N/A | 56444 | Pracovní mikronástroje včetně držáku endoskopu |  | L | 0000000873 | V
#N/A | 56216 | Shaver v ceně 300 000,- |  | L | 0000000874 | V
#N/A | 66039 | Shaver v ceně 300 000,- |  | L | 0000000874 | V
#N/A | 66041 | Shaver v ceně 300 000,- |  | L | 0000000874 | V
#N/A | 66043 | Shaver v ceně 300 000,- |  | L | 0000000874 | V
#N/A | 51699 | Zdroj světla xenonový |  | L | 0000000875 | V
#N/A | 56216 | Zdroj světla xenonový |  | L | 0000000875 | V
#N/A | 56216 | Síto páteřní mikrochirurgické cena 347 000,- |  | L | 0000000877 | V
#N/A | 89663 | RTG tomograf počítačový CT 25 mil. Kč | RTG tomograf počítačový CT 25 mil. Kč |  | A000000581 | V
#N/A | 89664 | RTG tomograf počítačový CT 25 mil. Kč | RTG tomograf počítačový CT 25 mil. Kč |  | A000000581 | V
#N/A | 89665 | RTG tomograf počítačový CT 25 mil. Kč | RTG tomograf počítačový CT 25 mil. Kč |  | A000000581 | V
#N/A | 43447 | Zařízení zobrazovací magneticko-rezonanční | Zařízení zobrazovací magneticko-rezonanční | L | B000000727 | V
#N/A | 89448 | RTG jednotka angiografická/koronarografická | RTG jednotka angiografická/koronarografická | L | C000000557 | V
#N/A | 89459 | RTG jednotka angiografická/koronarografická | RTG jednotka angiografická/koronarografická |  | C000000557 | V
#N/A | 43447 | Přístroj pro automatický afterloading | Přístroj pro automatický afterloading | L | D000000503 | V
#N/A | 66435 | RTG přístroj C rameno s obraz. zes. a TV 4 mil. Kč | RTG přístroj C rameno s obraz. zes. a TV 4 mil. Kč | L | F000000565 | V
#N/A | 66642 | RTG přístroj C rameno s obraz. zes. a TV 4 mil. Kč | RTG přístroj C rameno s obraz. zes. a TV 4 mil. Kč | L | F000000565 | V
#N/A | 80131 | RTG přístroj C rameno s obraz. zes. a TV 4 mil. Kč | RTG přístroj C rameno s obraz. zes. a TV 4 mil. Kč |  | F000000565 | V
#N/A | 10035 | Densitometr kostní celotělový | Densitometr kostní celotělový |  | N000000104 | V
#N/A | 10036 | Celotělový densitometr 3 mil. | RTG pro kostní denzitometrii (DEXA) |  | N000000106 | V
#N/A | 76713 | Robotický přístroj | Robotický přístroj | L | R000000552 | V
#N/A | 81224 | Analyzátor imunochemický s větší kapacitou | Analyzátor imunochemický s větší kapacitou |  | Z000000742 | V