## List1
KOD | NAZ | DOP
0000745 | DLAHA VELKÝ FRAGMENT TITAN | DLAHA OPĚRNÁ T 4.5, DŘÍK 4-6 OTV., DÉLKA 81-112 MM, TITAN 440.340-360
0003537 | NÁHRADA KYČELNÍHO KLOUBU T.O.P. NECEMENT PRIM/REV/TUMOR INDIKACE | VLOŽKA UHMWPE; PR.22/25MM; ANTILUXAČNÍ; 290-319/40 AŽ 290-321/68
0003542 | NÁHRADA KYČELNÍHO KLOUBU T.O.P. NECEMENT PRIM/REV/TUMOR INDIKACE | VLOŽKA UHMWPE; PR.22-32MM;STD; 180-749/40 AŽ 180-752/68
0003547 | NÁHRADA LOKTE TOTÁLNÍ ENDO MODEL CEMENTOVÁ | KOMP.HUMER.A ULNÁR.S NÁSTAVCEM RADIÁL. 15-4020/01 / 15-4021/03
0003572 | NÁHRADA KOLENNÍHO KLOUBU P.F.C.SIGMA CEMENTOVANÁ | KOMPONENTA TIBIÁLNÍ COCR BEZ KÝLU ROTAČNÍ VEL.1-6,1294-31-110 AŽ 160
0003680 | NÁHRADA KYČELNÍHO KLOUBU | HLAVICE COCR; PR.28/32; S-L; 12/14; 14.X.05-20 AŽ 14.X.07-20 (X=28, 32)
0004017 | ŠROUB KORTIKÁLNÍ TITANOVÝ MITEK | 6,5X25,30,35,40,45,50,55MM; 220225-220255
0004055 | NÁHRADA KYČELNÍHO KLOUBU TRILOGY PRIM/REVIZNÍ INDIKACE | VLOŽKA UHMWPE; 0°; PR.28MM; VEL.44-50MM; 00-6305-044-28 AŽ 00-6305-050-28
0004056 | NÁHRADA KYČELNÍHO KLOUBU TRILOGY PRIM/REVIZNÍ INDIKACE | VLOŽKA HXLPE; PR. 28MM; VEL.44-80MM; 00-6305-044-28 AŽ 00-6305-080-28
0004057 | NÁHRADA KYČELNÍHO KLOUBU TRILOGY PRIM/REVIZNÍ INDIKACE | VLOŽKA UHMWPE; 0°; PR.28MM; VEL.60-66MM; 00-6305-060-28 AŽ 00-6305-066-28
0004058 | NÁHRADA KYČELNÍHO KLOUBU TRILOGY PRIM/REVIZNÍ INDIKACE | VLOŽKA UHMWPE; 0°; PR.28MM; VEL.68A70MM; 00-6305-068-28 A 00-6305-070-28
0004059 | NÁHRADA KYČELNÍHO KLOUBU TRILOGY PRIM/REVIZNÍ INDIKACE | VLOŽKA UHMWPE; 10°; PR.28MM; VEL.44-50MM; 00-6310-044-28 AŽ 00-6310-050-28
0004060 | NÁHRADA KYČELNÍHO KLOUBU TRILOGY PRIM/REVIZNÍ INDIKACE | VLOŽKA HXLPE; 10°; PR.28MM; VEL.44-80MM; 00-6310-044-28 AŽ 00-6310-080-28
0004061 | NÁHRADA KYČELNÍHO KLOUBU TRILOGY PRIM/REVIZNÍ INDIKACE | VLOŽKA UHMWPE; 10°; PR.28MM; VEL.60-66MM; 00-6310-060-28 AŽ 00-6310-066-28
0005577 | DRÁT KIRSCHNERŮV PR.3X60 | 2.060
0005578 | DRÁT KIRSCHNERŮV PR.3X65 | 2.065
0005580 | DRÁT KIRSCHNERŮV PR.3X80 | 2.080
0005581 | DRÁT KIRSCHNERŮV PR.3X100 | 2.100
0005585 | DRÁT KIRSCHNERŮV PR. 1,8X45 | 3.045
0005972 | NÁHRADA KOLENNÍHO KLOUBU SYSTÉM NEXGEN LPS | MONOBLOK ALLPOLY(KOMP.TIB.+VLOŽKA) PE 3-8/10-17 MM,00-5996-003,4,5,6,7,8-10AŽ-17
0006683 | NÁHRADA KOLENNÍHO KLOUBU SYSTÉM SCORPIO CEMENT. | KOMPONENTA FEMORÁLNÍ COCR CR ZÁKL.,70-3003L/R -70-3013L/R
0006686 | NÁHRADA KOLENNÍHO KLOUBU SYSTÉM SCORPIO CEMENT. | KOMPONENTA TIBIÁLNÍ COCR,WAFL.,7115-0003 - 7115-0013
0006690 | NÁHRADA KOLENNÍHO KLOUBU SYSTÉM SCORPIO NECEMENT. | KOMPONENTA FEMORÁLNÍ COCR,PS MIKRO,71-5103L/R -,71-5113L/R
0006691 | NÁHRADA KOLENNÍHO KLOUBU SYSTÉM SCORPIO | VLOŽKA PE+COCR DRÁT CR,72-12-0308 AŽ 72-12-1124
0006694 | NÁHRADA KOLENNÍHO KLOUBU SYSTÉM SCORPIO | PATELLA PE, 73-0X-2X10 X=1,5,7,9 , 73-3X08 X=3,5,7 73-3X10 X=1,7,9
0008799 | CEMENT KOSTNÍ SIMPLEX TOBRAMYCIN 1X40G | 61971001, 61971010,
0008801 | CEMENT KOSTNÍ SIMPLEX ERYTHROMYCIN+COLISTIN 1X40G | 61969001, 61969010,
0011222 | ZAVADĚČ PUNKČNÍ ELEKTROD KARDIOSTIM. VENÓZNÍ | 4,5,6,7,8,9,10 FR, PŘÍSLUŠENSTVÍ KARDIOSTIMULÁTORU
0011333 | NÁHRADA KOLENNÍHO KLOUBU AGC CEMENT. | KOMPONENTA FEMORÁLNÍ COCR, 55MM-75MM,155421-26
0011348 | NÁHRADA KOLENNÍHO KLOUBU AGC CEMENT. | KOMPONENTA TIBIÁLNÍ COCR + ARCOM(HXLPE),8-22X63-87MM,158470-537
0012332 | ŠROUB SPONGIOZNÍ 6.5 Z32*L45 | ŠROUB SPONGIÓZNÍ [114100]
0012339 | ŠROUB SPONGIOZNÍ 6.5 Z32*L95 | ŠROUB SPONGIÓZNÍ [115100]
0012356 | ŠROUB SPONGIOZNÍ KANALIZOVANÝ 7 Z16*L90 | ŠROUB KANYLOVANÝ [115955]
0012387 | DLAHA ÚZKÁ 12 OTV. | DLAHA PRO RUKU - ULNÁRNÍ [120700]
0012390 | DLAHA ÚZKÁ SE ZMENŠENOU KONTAKTNÍ PLOCHOU 5 OTV. | DLAHA PRO RUKU - ULNÁRNÍ [121300]
0012394 | DLAHA ÚZKÁ SE ZMENŠENOU KONTAKTNÍ PLOCHOU 10 OTV. | DLAHA PRO RUKU - ULNÁRNÍ [121700]
0012395 | DLAHA ÚZKÁ SE ZMENŠENOU KONTAKTNÍ PLOCHOU 12 OTV. | DLAHA PRO RUKU - ULNÁRNÍ [121800]
0012406 | DLAHA ŠIROKÁ 20 OTV. | DLAHA PRO NOHU - FEMORÁLNÍ [123000]
0012418 | DLAHA ŠIROKÁ SAMOKOMPRESNÍ 6 OTV. | DLAHA PRO NOHU - FEMORÁLNÍ [125100]
0012427 | DLAHA ŠIROKÁ SE ZMENŠENOU KONTAKTNÍ PLOCHOU 6 OTV. | DLAHA PRO NOHU - FEMORÁLNÍ [126100]
0012428 | DLAHA ŠIROKÁ SE ZMENŠENOU KONTAKTNÍ PLOCHOU 7 OTV. | DLAHA PRO NOHU - FEMORÁLNÍ [126200]
0012429 | DLAHA ŠIROKÁ SE ZMENŠENOU KONTAKTNÍ PLOCHOU 8 OTV. | DLAHA PRO NOHU - FEMORÁLNÍ [126300]
0012436 | DLAHA KONDYLÁRNÍ,ČEPEL 60 - 7 OTV. | DLAHA KOLENNÍ 95^ [210100]
0012438 | DLAHA KONDYLÁRNÍ,ČEPEL 80 - 7 OTV. | DLAHA KOLENNÍ 95^ [210300]
0012441 | DLAHA KONDYLÁRNÍ,ČEPEL 80 - 9 OTV. | DLAHA KOLENNÍ 95^ [210600]
0012442 | DLAHA KONDYLÁRNÍ,ČEPEL 60 - 12 OTV. | DLAHA KOLENNÍ 95^ [210700]
0012443 | DLAHA KONDYLÁRNÍ,ČEPEL 70 - 12 OTV. | DLAHA KOLENNÍ 95^ [210800]
0012446 | DLAHA KONDYLÁRNÍ,ČEPEL 70 - 14 OTV. | DLAHA KOLENNÍ 95^ [210904]
0012447 | DLAHA KONDYLÁRNÍ,ČEPEL 80 - 14 OTV. | DLAHA KOLENNÍ 95^ [210906]
0012450 | DLAHA KYČELNÍ,ČEPEL 80 - 4 OTV. | DLAHA KYČELNÍ 130^ [211200]
0012452 | DLAHA KYČELNÍ,ČEPEL 100 - 4 OTV. | DLAHA KYČELNÍ 130^ [211400]
0012455 | DLAHA KYČELNÍ,ČEPEL 80 - 6 OTV. | DLAHA KYČELNÍ 130^ [211700]
0012460 | DLAHA KYČELNÍ PRO VALGIZ.OSTEOT.,ČEPEL 85-4 OTV. | DLAHA KYČELNÍ 120^ [212300]
0012461 | DLAHA KYČELNÍ PRO VALGIZ.OSTEOT.,ČEPEL 55-4 OTV. | DLAHA KYČELNÍ 160^ [212400]
0012463 | DLAHA KYČELNÍ T 11 OTV. | DLAHA KYČELNÍ [212600]
0012492 | DLAHA PRO TIBII A HUMERUS T 4 OTV. | DLAHA TIBIÁLNÍ - PROXIMÁLNÍ [213610]
0012496 | DLAHA PRO TIBII T 4 OTV. | DLAHA PRO NOHU - TIBIÁLNÍ [213720]
0012499 | DLAHA PRO TIBII T 8 OTV. | DLAHA PRO NOHU - TIBIÁLNÍ [213750]
0012523 | DLAHA PRO VYSOKOU OSTEOTOMII TIBIE,ČEPEL 60 | DLAHA PRO NOHU - TIBIÁLNÍ [223520]
0012618 | ENDOPROTÉZA RAMENNÍHO KLOUBU ÚRAZOVÁ,HLAVICE 42 | [342600]
0012690 | IMPLANTÁT MAXILLOFACIÁLNÍ | MINIŠROUBEK 2 L20 - TI [520800]
0012691 | IMPLANTÁT MAXILLOFACIÁLNÍ | MINIŠROUBEK POJISTNÝ 2.2 L6-TI [521000]
0012716 | IMPLANTÁT MAXILLOFACIÁLNÍ | MINIDLAHA L ŠIKMÁ 4 OTV. MUSTEK 13 -TI LEVÁ,PRAVÁ [533400,5
0012717 | IMPLANTÁT MAXILLOFACIÁLNÍ | MINIDLAHA L ŠIKMÁ 4 OTV. MUSTEK LEVÁ,PRAVÁ [533600,533700]
0012720 | IMPLANTÁT MAXILLOFACIÁLNÍ | MINIDLAHA T 6 OTV. -TI [534000]
0012721 | IMPLANTÁT MAXILLOFACIÁLNÍ | MINIDLAHA T ŠIKMÁ 5 OTV. MUSTEK 13 -TI LEVÁ,PRAVÁ [534100,5
0012723 | IMPLANTÁT MAXILLOFACIÁLNÍ | MINIDLAHA SAGITÁLNÍ 6 OTV.MUSTEK LEVÁ,PRAVÁ [534500,534600]
0012724 | IMPLANTÁT MAXILLOFACIÁLNÍ | MINIDLAHA SAGITÁLNÍ 6 OTV. MUSTEK 21-TI LEVÁ,PRAVÁ [534700,
0012726 | IMPLANTÁT MAXILLOFACIÁLNÍ | MINIDLAHA ONKOLOGICKÁ PŘÍMÁ 26 OTV. - TI [535100]
0012727 | IMPLANTÁT MAXILLOFACIÁLNÍ | MINIDLAHA ONKOLOGICKÁ 26+ OTV. -TI LEVÁ,PRAVÁ [535200,53530
0012738 | DLAHA PŘÍMÁ 8 OTV. | DLAHA FEMORÁLNÍ [538500]
0012742 | DLAHA PRSTNÍ T 2 OTV. | DLAHA PRO RUKU - PRSTNÍ [540305]
0012743 | DLAHA PRSTNÍ T 3 OTV. | DLAHA PRO RUKU - PRSTNÍ [540310]
0012744 | DLAHA PRSTNÍ T 5 OTV. | DLAHA PRO RUKU - PRSTNÍ [540315]
0012774 | ŠROUB FIXAČNÍ 4.5 L160*Z20 | ŠROUB ZAJIŠŤOVACÍ [710200]
0012779 | ŠROUB FIXAČNÍ 4.5 L160*Z10 | ŠROUB ZAJIŠŤOVACÍ [710410]
0012781 | ŠROUB FIXAČNÍ 4.5 L200*Z10 | ŠROUB ZAJIŠŤOVACÍ [710430]
0012783 | ŠROUB FIXAČNÍ 3.5/4.5 L180*Z6 | ŠROUB ZAJIŠŤOVACÍ [710510]
0015779 | NÁHRADA KOLENNÍHO KLOUBU TC PLUS SOLUTION CEMENTOVANÁ | KOMPONENTA FEMORÁLNÍ COCRMO L/R, 21022-31, 21032-41
0015780 | NÁHRADA KOLENNÍHO KLOUBU TC PLUS SOLUTION CEMENTOVANÁ | KOMPONENTA TIBIÁLNÍ COCRMO L/R, 21122-31, 21132-41
0015790 | ADAPTÉR ELEKTROD KARDIOSTIMULAČNÍCH BIPOLÁRNÍCH A 1-MBP | DÉLKA 13CM 110841
0015904 | KRYTÍ HYDROKOLOIDNÍ GRANUFLEX IF | 20X20CM,5KS; CENA ZA 1KS
0017178 | DLAHA S KOMPRESNÍM SKLUZNÝM ŠROUBEM | TYP CLASSIC,CD 130,135,140,145,150ST 2,3 OTVORY
0017179 | DLAHA S KOMPRESNÍM SKLUZNÝM ŠROUBEM | TYP CLASSIC,CD 130,135,140,145,150ST 4,5,6 OTVORŮ
0017184 | DLAHA S KOMPRESNÍM SKLUZNÝM ŠROUBEM | TYP CLASSIC SUPRACONDYLAR 90ST, 95ST 6,8,10,12 OTVORŮ
0017201 | HŘEB FEMORÁLNÍ REKONSTRUKČNÍ | TYP R/T DELTA RECON 10MM, 11MM, DÉLKA 32,34,36,38,40,42,44,46,48CM
0017267 | DLAHA DCP ROVNÁ VELKÝ FRAGMENT OCEL | DLAHA DCP 4.5, ŠIROKÁ, 20-22 OTV., DÉLKA 327-359 MM, OCEL 226.000.020-022
0017296 | DLAHA MINI FRAGMENT OCEL | MINIDLAHA L 2.0, KOSÁ, HLAVA 2 OTV., DŘÍK 2 OTV., OCEL 243.330-340
0017305 | DLAHA VELKÝ FRAGMENT OCEL | DLAHA OPĚRNÁ T 4.5, DŘÍK 4-6 OTV., DÉLKA 81-112 MM, OCEL 240.340-360
0021660 | KRYTÍ HYDROKOLOIDNÍ GRANUFLEX IF EXTRA TENKÝ | 15X15,5KS; CENA ZA 1KS
0021756 | DLAHA DSS - 4 OTV. | DLAHA KYČELNÍ 135^
0021771 | ŠROUB KOMPRESNÍ DSS/DKS | ŠROUB KOMPRESNÍ [240500]
0021775 | ŠROUB SKLUZNÝ DSS/DKS L 70 | ŠROUB SKLUZNÝ [241008]
0021776 | ŠROUB SKLUZNÝ DSS/DKS L 75 | ŠROUB SKLUZNÝ [241010]
0021777 | ŠROUB SKLUZNÝ DSS/DKS L 80 | ŠROUB SKLUZNÝ [241012]
0021778 | ŠROUB SKLUZNÝ DSS/DKS L 85 | ŠROUB SKLUZNÝ [241014]
0021779 | ŠROUB SKLUZNÝ DSS/DKS L 90 | ŠROUB SKLUZNÝ [241016]
0021785 | ŠROUB SKLUZNÝ DSS/DKS L 120 | ŠROUB SKLUZNÝ [241028]
0021786 | ŠROUB SKLUZNÝ DSS/DKS L 125 | ŠROUB SKLUZNÝ [241030]
0021788 | ŠROUB SKLUZNÝ DSS/DKS L 135 | ŠROUB SKLUZNÝ [241034]
0021807 | ŠROUB PRO HŘEB TIBIÁLNÍ TT 4.5, L40 | ŠROUB ZAJIŠŤOVACÍ [612040]
0021810 | ŠROUB PRO HŘEB TIBIÁLNÍ TT 4.5, L48 | ŠROUB ZAJIŠŤOVACÍ [612048]
0021814 | ŠROUB PRO HŘEB TIBIÁLNÍ TT 4.5, L56 | ŠROUB ZAJIŠŤOVACÍ [612056]
0021815 | ŠROUB PRO HŘEB TIBIÁLNÍ TT 4.5, L58 | ŠROUB ZAJIŠŤOVACÍ [612058]
0021816 | ŠROUB PRO HŘEB TIBIÁLNÍ TT 4.5, L60 | ŠROUB ZAJIŠŤOVACÍ [612060]
0021817 | ŠROUB PRO HŘEB TIBIÁLNÍ TT 4.5, L62 | ŠROUB ZAJIŠŤOVACÍ [612062]
0021820 | ŠROUB PRO HŘEB TIBIÁLNÍ TT 4.5, L68 | ŠROUB ZAJIŠŤOVACÍ [612068]
0021821 | ŠROUB PRO HŘEB TIBIÁLNÍ TT 4.5, L70 | ŠROUB ZAJIŠŤOVACÍ [612070]
0021824 | ŠROUB PRO HŘEB TIBIÁLNÍ TT 4, L26 | ŠROUB ZAJIŠŤOVACÍ [612126]
0021826 | ŠROUB PRO HŘEB TIBIÁLNÍ TT 4, L30 | ŠROUB ZAJIŠŤOVACÍ [612130]
0021827 | ŠROUB PRO HŘEB TIBIÁLNÍ TT 4, L32 | ŠROUB ZAJIŠŤOVACÍ [612132]
0021830 | ŠROUB PRO HŘEB TIBIÁLNÍ TT 4, L38 | ŠROUB ZAJIŠŤOVACÍ [612138]
0021831 | ŠROUB PRO HŘEB TIBIÁLNÍ TT 4, L40 | ŠROUB ZAJIŠŤOVACÍ [612140]
0021833 | ŠROUB PRO HŘEB TIBIÁLNÍ TT 4, L46 | ŠROUB ZAJIŠŤOVACÍ [612146]
0021834 | ŠROUB PRO HŘEB TIBIÁLNÍ TT 4, L50 | ŠROUB ZAJIŠŤOVACÍ [612150]
0022035 | POSICAST PR-1011 904621 | VÍCEBODOVÉ FIXACE OBLASTI PÁNVE 43 X 46 CM
0024131 | ELEKTRODA STIMULAČNÍ ENDOKARDIÁLNÍ CAPSURE FIX 4068; PRO KS/ICD | SÍŇ/KOM./POLY. IS-1 BI 5568,5072, STEROIDNÍ, AKTIVNÍ FIX., BIPOLÁRNÍ
0024255 | CHLOPEŇ SRDEČNÍ MECHANICKÁ DISKOVÁ ALLCARBON | MITRÁLNÍ,SIZES 19,21,23,25,27,29,31,33 OP8514,15,17,18,19,22,23,24
0024444 | NÁHRADA KYČELNÍHO KLOUBU ZCA CEMENT PRIM/REV INDIKACE | VLOŽKA HXLPE; 10°; PR.22MM; VEL.47-61MM; 00-8065-X-22 (X=644-658)
0024446 | NÁHRADA KYČELNÍHO KLOUBU ZCA CEMENT PRIM/REV INDIKACE | VLOŽKA HXLPE; 10°; PR.28MM; VEL.47-61MM; 00-8065-X-28 (X=644-658)
0024450 | NÁHRADA KYČELNÍHO KLOUBU ZCA CEMENT PRIM/REV INDIKACE | VLOŽKA HXLPE; NEUTR.FLAN.; PR.28MM; VEL.47-61MM; 00-8065-X-28 (X=744-758)
0024838 | VRTULKA JISTÍCÍ FEMUR TITAN | VRTULKA PRO UFN/CFN, DÉLKA 70-120 MM, TITAN 456.070-120
0026398 | JEHLA BIOPTICKÁ SILENT (NEW) | VŠECHNY VELIKOSTI SILXXXX
0026873 | KATETR NUTRILINE 1262.15,30,60 | PUR KAT.PRO NEONATOL.A PERIF.PARENT.VÝŽIVU,2F,D15,30,60CM,ROZLOM.PUNKČ.JEHLA
0026877 | KATETR NUTRILINE 1264.30,60 | PUR KAT.PRO NEONATOL.A PERIF.PARENT.VÝŽIVU,4F,D30,60CM,ROZLOM.PUNKČ.JEHLA
0026883 | KATETR CENTRÁLNÍ ŽILNÍ MULTICATH TWO-157.114,154,204;1202.063;1203.123 | 2LUMEN,SELDINGER PEDIATR.,3-4,5F,17-20G,DÉL.6-20CM,J-VODIČ,DILAT.,PUN.JEHLA
0026917 | KATETR CENTRÁLNÍ ŽILNÍ EPICUTANEO-CAVA -2184.015 | SILIKONOVÝ,K DLOUHODOBÉ PERIF.PARENT.VÝŽIVĚ A PRO NEONATOLOGII, 15CM,2F
0027699 | FIXÁTOR ZEVNÍ BREMMER HALO SYSTÉM | HALO CR TR SADA OBVOD HLAVY 58-66CM S HIFIX ŠROUBY,VNITŘNÍ JEDNORÁZ.,HT036HI
0027702 | FIXÁTOR ZEVNÍ BREMMER HALO SYSTÉM | VESTA AIRFLO,SADA,OBVOD HRUDNÍKU 76-112CM,NAD VÝŠKU 170CM,AF102W
0027704 | FIXÁTOR ZEVNÍ BREMMER HALO SYSTÉM | VESTA BR CLII,VÝMĚNNÁ VLOŽKA SLIM,CLS01
0027707 | FIXÁTOR ZEVNÍ BREMMER HALO SYSTÉM | VESTA CLII PR SADA OBVOD HRUDNÍKU 82-98CM,DO VÝŠKY 176CM,CV101W
0027880 | STENT PERIFERNÍ URETERÁLNÍ ENDOLITH-ESWL DOUBLE-J | OTEVŘENÝ,BEZ VODIČE,TROJHRANNÝ PIGTAI,DÉLKA 24,26 AŽ 30CM, AL - 41XXXX
0028005 | STENT URETERÁLNÍ - WHITE STAR VARIABLE | OTE(UZA)VŘENÝ, S VODIČEM, DÉLKA 22-30CM, EN-36,90X22-30-BS
0029694 | KATETR URETERÁLNÍ 4430280 | URECATH CH 6, 20 CM BEZ DRÁTU
0029695 | KATETR URETERÁLNÍ 4430522,530,549,557,581,590,603 | DIROCATH CH 5-9,20-30CM,4430611,620,638,646,654,4434714,722,757,765,790,803
0029696 | KATETR URETERÁLNÍ 4430808,271 | URECATH CH 20-27,5CM, BEZ DRÁTU S EXTUBAČNÍM VLÁKNEM
0029697 | KATETR URETERÁLNÍ 4430816,832,824,859,867,280 | URECATH CH 6-9, 25-27.5 CM BEZ DRÁTU
0029716 | KATETR URETERÁLNÍ 4433076,3173,3190,4188,3289,3297 | CH 7,8,10,20-30CM,PRŮHLEDNÉ 3106,3203,3114,3084,3181,3270
0029728 | KATETR URETERÁLNÍ 4433246 | CH 8, 28 CM
0029732 | KATETR URETERÁLNÍ 4433386 | S EXT. VLÁKNEM CH 7, 28 CM
0029734 | SET K SUPRAPUB.CYSTOMETRII 4434013 | CH 9, 12CM
0030124 | DRÁT KIRSCHNERŮV TITAN | DRÁT KIRSCHNERŮV 1 ŠPIČKA PRŮM. 1.8*200/15MM, TITAN 492.705
0030288 | JEHLA AGC - MR, 16G - 1,6MM X 11,15,20 CM | AGC1611MR,AGC1615MR,AGC1620MR
0030298 | NÁHRADA KOLENNÍHO KLOUBU E.MOTION | PATELLA UHMWPE, NO481-496
0030309 | SVORKA FIXAČNÍ TITANOVÁ TIFLEX PRO CHIRURGII NOHY | PRŮM.2,5MM,Š.12-24MM,D.18-36/20-40MM, P6107-6110
0030311 | SVORKA FIXAČNÍ TITANOVÁ TIFLEX PRO CHIRURGII NOHY | PRŮM.2,5MM,DÉLKA 50MM, P441
0030316 | NÁHRADA RAMENNÍHO KLOUBU SYSTÉM GLOBAL FX 1128-0XX | DŘÍK,VEL.6,8,10,12X120,130,140,150,160,200,210,220MM,CEMENTOVANÝ,1128-1X-0X0,
0030317 | NÁHRADA RAMEN. KLOUBU SYSTÉM GLOBAL ADVANTAGE ANAT. CEMENT, PRIM/REVIZ | HLAVICE HUMERAL COCR; STD.; VEL.40 - 56 X 15,18,21MM; 1128-40-000AŽ1128-56-020
0030344 | NÁHRADA RAMENNÍHO KLOUBU COPELAND | GLENOIDÁLNÍ KOMP., SMALL,STANDARD,STANDARD EXTRA DEEP /114313 - 18/
0030511 | ZÁSOBNÍK PRO LINEÁRNÍ STAPLER - TA PREMIUM 30-3.5 DLU | SUTURA 30MM - TITAN SVORKY - NA STŘ.SILNOU TKÁŇ - MODRÝ, 015427L
0030513 | ZÁSOBNÍK PRO LINEÁRNÍ STAPLER - TA PREMIUM 30-V3 DLU | SUTURA 30MM - TITAN SVORKY - NA CÉVNÍ TKÁŇ - BÍLÝ, 015441L
0030539 | STAPLER LINEÁRNÍ - ROTICULATOR 30-V3 | PLASTOVÝ - OTOČNÁ HLAVA - SUTURA 30MM - NA CÉVNÍ TKÁŇ - BÍLÝ, 017619
0030588 | KLIPOVAČ POLY SURGICLIP M-20 | PLASTOVÝ - 20KS STŘEDNÍCH ABSORB. SVOREK NA CÉVY - AUTOMAT, 133649
0030608 | ZÁSOBNÍK PRO KOŽNÍ STAPLER MULTIFIRE PREMIUM - 35 DLU | 35KS OCEL SVOREK NA KŮŽI, 059036
0030633 | ODSTRAŇOVAČ SVOREK - PLASTOVÝ | PLASTOVÝ SVOREK NA ŠITÍ KŮŽE,12 KS, 150462
0030671 | ENDOŠITÍ SURGIWIP POLYSORB | SPLÉTANÝ LACTOMER - 0, JEHLA SKI,CV, ZAVADĚČ, ELW42/50/52
0030675 | ENDOŠITÍ SURGIWIP SURGIDAC | SPLÉTANÝ POLYESTER, 0, 120CM, SKI 23MM, V20, ZAVADĚČ, EDW50/52
0030800 | NÁHRADA KOLENNÍHO KLOUBU AGC DA 2000 REVIZNÍ CEMENT. | KOMPONENTA TIBIÁLNÍ COCR, 59-83MM,154810-154816
0030801 | NÁHRADA KOLENNÍHO KLOUBU AGC DA 2000 REVIZNÍ | VLOŽKA TIBIÁLNÍ ARCOM (HXLPE),59-83MM X 8-20MM,154817-154858
0030802 | NÁHRADA KOLENNÍHO KLOUBU AGC DA 2000 REVIZNÍ | AUGMENTACE TIBIÁLNÍ TITAN, 6-10MM X 59-83MM LL,LM/RM,RL,154530-154869
0030829 | NÁHRADA KOLENNÍHO KLOUBU NEXGEN NECEMENT. | KOMPONENTA TIBIÁLNÍ PORÉZNÍ COCR, VEL.3-8,00-5982-037,47,57-01,02
0030837 | NÁHRADA KOLENNÍHO KLOUBU NEXGEN CEMENT. | KOMPONENTA TIBIÁLNÍ MOBILNÍ,COCR,00-5946-0X0-00 (X=VEL:3-8)
0030838 | NÁHRADA KOLENNÍHO KLOUBU NEXGEN LPS | VLOŽKA TIB.MOBIL.,PE,VEL. C-G, 9-17 MM,00-5946-03,4,5,6,7-10,12,14,17
0030845 | NÁHRADA KYČELNÍHO KLOUBU ZMR NECEMENT REVIZNÍ INDIKACE | KRČEK TI; MODULÁRNÍ; CONE B; 46X45/55MM; 9993018X5 (X=4, 5)
0030982 | NÁHRADA KYČELNÍHO KLOUBU REFLECTION INTERFIT NECEMENT PRIM/REV | JAMKA POR. TI; BEZDĚR; VEL.46-56; PR.22-36; 71334046 AŽ 71334056
0030996 | NÁHRADA KYČELNÍHO KLOUBU REFLECTION NECEMENT PRIM/REV | JAMKA TI; 3OTVORY; VEL.D-F; PR.46-56MM; 71336446 AŽ 71336456
0031010 | NÁHRADA KYČELNÍHO KLOUBU CPCS PRIM/REV INDIKACE | HLAVICE OCEL; 12/14; PR.22MM; +0/+4/+8/+12; 71292200 AŽ 71292212
0031037 | NÁHRADA KYČELNÍHO KLOUBU MODULAR HEADS | HLAVICE COCRMO; PR.28 MM; VEL.XL-XXXL; 12/14; 5010.09.284 AŽ 5010.09.286
0031116 | CERCLAGE | CCG BAND STABILISATOR STERILNÍ 91007-91017
0031120 | DISTRAKTOR KINETICKÝ,NITRODŘEŇOVÝ,TIBIÁLNÍ/FEMORÁLNÍ,ISKD | T/F 1X-XXX-XXX,PRŮMĚR 10,7-13,5MM,DÉLKY DLE KATALOGU ORTHOFIX
0031276 | NÁHRADA KYČELNÍHO KLOUBU ZCA CEMENT PRIM/REV INDIKACE | JAMKA PE; SNAP; PR.32MM; VEL.49-61MM; 00-8005-X-32 (X=946-958)
0031292 | NÁHRADA KOLENNÍHO KLOUBU SYSTÉM NEXGEN | AUGMENTACE FEM.DIST., TI, 15, 20MM,00- 5990-032,33-23,24
0031350 | DLAHA LCP MINI FRAGMENT TITAN | DLAHA LCP 2.4 VOLÁRNÍ, DLOUHÁ, LEVÁ NEBO PRAVÁ 442.492 A 494
0031351 | DLAHA LCP MINI FRAGMENT TITAN | DLAHA LCP 2.4 TVARU L, VLEVO NEBO VPRAVO ZAHNUTÁ, 2 OTVORY 442.500 A 502
0031352 | DLAHA LCP MINI FRAGMENT TITAN | DLAHA LCP 2.4 TVARU L, VLEVO NEBO VPRAVO ZAHNUTÁ, 2 OTVORY, DLOUHÁ 442.501 A 3
0031354 | DLAHA LCP MINI FRAGMENT TITAN | DLAHA LCP 2.4 TVARU L, VLEVO NEBO VPRAVO ZAHNUTÁ, 3 OTVORY, DLOUHÁ 442.505 AŽ 4
0031359 | JEHLA BIOPTICKÁ IBL | HISTOLOGICKO-CYTOLOGICKÁ BIOPSIE
0031363 | JEHLA BIOPTICKÁ QBL | CHIBA JEHLA QUINCKEHO HROT
0031425 | FIXÁTOR ZEVNÍ BREMMER HALO SYSTÉM | KORUNA 49-56CM,58-66CM,STN,HT035,036,VNITŘNÍ JEDNORÁZ.
0031438 | DLAHA LCP HUMERUS DISTÁLNÍ MALÝ FRAGMENT OCEL TITAN | LCP DHP 2.7/3.5, LATERÁLNÍ, S ČELEM, 3 OTVORŮ, PRAVÁ/LEVÁ X41.272 A X41.273
0031440 | DLAHA LCP HUMERUS DISTÁLNÍ MALÝ FRAGMENT OCEL TITAN | LCP DHP 2.7/3.5, MEDIÁLNÍ/LATERÁLNÍ, 3 OTVORŮ, PRAVÁ/LEVÁ X41.262;263;282;283
0031489 | DLAHA LCP TIBIE PROXIMÁLNÍ VELKÝ FRAGMENT TITAN | LCP LISS-PLT LEVÁ/PRAVÁ 5 OTV. 422.220 A 422.221
0031491 | DLAHA LCP TIBIE PROXIMÁLNÍ VELKÝ FRAGMENT TITAN | LCP LISS-PLT 9 OTV. PRAVÁ/LEVÁ 422.224 A 422.225
0031492 | DLAHA LCP TIBIE PROXIMÁLNÍ VELKÝ FRAGMENT TITAN | LCP LISS-PLT 11 OTV. PRAVÁ/LEVÁ 422.226 A 422.227
0031494 | DLAHA LCP FEMUR DISTÁLNÍ VELKÝ FRAGMENT TITAN | LCP LISS-DF 5 OTV. LEVÁ/PRAVÁ TI 422.250 A 422.251
0031768 | NÁHRADA KOLENNÍHO KLOUBU LCS COMPLETE CEMENTOVANÁ | KOMPONENTA FEMORÁLNÍ COCR P/L,VEL.1-7,1294-0X-010 AŽ -070 (X=1,2)
0031770 | NÁHRADA KOLENNÍ SYSTEM LCS COMPLETE | VLOŽKA TIBIÁLNÍ PE, RP, VEL.1-7,10-25MM,1294-05-110 AŽ-725
0031771 | NÁHRADA KYČELNÍHO KLOUBU C-STEM CEMENT PRIM/REV INDIKACE | CENTRALIZÉR PMMA; VEL.10-20MM; 961210500 AŽ 961220500
0031776 | NÁHRADA KYČELNÍHO KLOUBU PINNACLE PRIMÁRNÍ INDIKACE | JAMKA TI; VEL.38-72MM; 1217-X-038 AŽ 1217-X-072 (X=01,03,20,22)
0031781 | NÁHRADA KYČELNÍHO KLOUBU PINNACLE PRIM/REV INDIKACE | ŠROUB TI; 6,5X15-70MM; 121715500 AŽ 121770500
0031784 | NÁHRADA KYČELNÍHO KLOUBU S-ROM PRIM/REV INDIKACE | HLAVICE COCR; PR.28/36MM; 11/13; 136516500 AŽ 136535000
0031788 | NÁHRADA KYČELNÍHO KLOUBU PINNACLE CERAMAX PRIM/REV INDIKACE | HLAVICE KERAMICKÁ; PR.28-36MM; 9/10; 136528110 AŽ 136536130
0031790 | NÁHRADA RAMENNÍHO KLOUBU GLOBAL ADVANTAGE | DŘÍK,VEL.6-16,STANDARD,1137-XX-000,REVIZNÍ VEL.8-14,200-220MM,1137-XX-010
0031791 | NÁHRADA RAMENNÍHO KLOUBU GLOBAL ADVANTAGE | HLAVICE ECCENTRIC HUMERAL.VEL.44-56,18-21MM 1128-4X-5X-110,1128-4X-5X-120
0034175 | JEHLA PUNKČNÍ, BALTAXE-MITTY-POLLACKOVA | DCNS-22-24.0
0034270 | JEHLA PUNKČNÍ,DLOUHÁ,TROKAR,ECHOTIP | U-090040,50-ET
0034287 | JEHLA ASPIRAČNÍ,KOAXIÁLNÍ ,ECHOTIP | J-CNB-191351
0034688 | SET DIAGNOSTICKÝ ARTERIÁLNÍ PEDIATR. AK-XXXXX..GH-XXXXX | 20-24G/3.49-20CM POLYUR. KATETR, ZAVADĚČ S MĚKČENÝMI KONCI, 20G JEHLA
0034907 | KATETR DVOUCESTNÝ VČETNĚ ZAVÁDĚCÍHO SETU K 43/25 KT | POLYURETAN, 11 FR, 15 CM
0034958 | PORT ARTERIÁLNÍ CELSITE ANTHRON ARTERIAL | TITAN-PSU, ZAVÁDĚCÍ SET, PERKUTÁNNÍ, 4442465
0035140 | ŠROUB MINI TI CENTRE-DRIVE | 1.5X6MM;SAMOŘEZNÉ;OBJ.Č.:25-065-06
0035142 | ŠROUB MINI TI CENTRE-DRIVE | 1.5X7AŽ8MM;SAMOŘEZNÉ;OBJ.Č.:25-065-07AŽ08
0035150 | ŠROUB MINI TI CENTRE-DRIVE | 1.5X15AŽ16MM;SAMOŘEZNÉ;OBJ.Č.:25-065-15AŽ16
0035152 | ŠROUB MINI TI CENTRE-DRIVE | 1.5X17AŽ18MM;SAMOŘEZNÉ;OBJ.Č.:25-065-17AŽ18
0035154 | ŠROUB MINI TI CENTRE-DRIVE | 1.5X19AŽ20MM;SAMOŘEZNÉ;OBJ.Č.:25-065-19AŽ20
0035215 | ŠROUB KORTIKÁLNÍ OCEL | 2.7X16AŽ18MM;SAMOŘEZNÉ;OBJ.Č.:25-101-16AŽ18
0035225 | ŠROUB KORTIKÁLNÍ OCEL | 2.7X6AŽ8MM;STANDARD;OBJ.Č.:25-102-06AŽ08
0035227 | ŠROUB KORTIKÁLNÍ OCEL | 2.7X10AŽ12MM;STANDARD;OBJ.Č.:25-102-10AŽ12
0035235 | ŠROUB KORTIKÁLNÍ OCEL | 2.7X26AŽ28MM;STANDARD;OBJ.Č.:25-102-26AŽ28
0035237 | ŠROUB KORTIKÁLNÍ OCEL | 2.7X30AŽ32MM;STANDARD;OBJ.Č.:25-102-30AŽ32
0035264 | ŠROUB KORTIKÁLNÍ OCEL | 3.5X8AŽ16MM;STANDARD;OBJ.Č.:25-104-08AŽ16
0035269 | ŠROUB KORTIKÁLNÍ OCEL | 3.5X18AŽ28MM;STANDARD;OBJ.Č.:25-104-18AŽ28
0035275 | ŠROUB KORTIKÁLNÍ OCEL | 3.5X30AŽ40MM;STANDARD;OBJ.Č.:25-104-30AŽ40
0035284 | ŠROUB KORTIKÁLNÍ OCEL | 3.5X60AŽ65MM;STANDARD;OBJ.Č.:25-104-60AŽ65
0035290 | ŠROUB KORTIKÁLNÍ OCEL | 3.5X90AŽ95MM;STANDARD;OBJ.Č.:25-104-90AŽ95
0035308 | ŠROUB SPONGIÓZNÍ OCEL | 3.5X8AŽ16MM;STANDARD;OBJ.Č.:25-106-08AŽ16
0035325 | ŠROUB SPONGIÓZNÍ OCEL | 3.5X42AŽ48MM;STANDARD;OBJ.Č.:25-106-42AŽ48
0035332 | ŠROUB SPONGIÓZNÍ OCEL | 3.5X50AŽ65MM;STANDARD;OBJ.Č.:25-106-50AŽ65
0035333 | ŠROUB SPONGIÓZNÍ OCEL | 4.0X10AŽ16MM;STANDARD;DÉLKA ZÁVITU 5AŽ6MM;OBJ.Č.:25-107-10AŽ16
0035337 | ŠROUB SPONGIÓZNÍ OCEL | 4.0X18AŽ28MM;STANDARD;DÉLKA ZÁVITU 7AŽ14MM;OBJ.Č.:25-107-18AŽ28
0035358 | ŠROUB SPONGIÓZNÍ OCEL | 4.0X45AŽ50MM;SAMOŘEZNÉ;DÉLKA ZÁVITU 15MM;OBJ.Č.:25-108-45AŽ50
0035360 | ŠROUB SPONGIÓZNÍ OCEL | 4.0X10AŽ12MM;STANDARD;OBJ.Č.:25-109-10AŽ12
0037292 | PROTÉZA GORE-TEX CÉVNÍ - PRO DIALÝZU DIASTAT | PRŮMĚR 6 MM, DÉLKA SEGMENTU 35CM, DÉLKA 50 CM, KAT. Č. D06350
0037295 | PROTÉZA GORE-TEX CÉVNÍ - PRO DIALÝZU DIASTAT | PRŮMĚR 6 MM, DÉLKA SEGMENTU 20CM, DÉLKA 30 CM, KAT. Č. D06002
0037296 | PROTÉZA GORE-TEX CÉVNÍ - PRO DIALÝZU DIASTAT | PRŮMĚR 6 MM, DÉLKA SEGMENTU 15CM, DÉLKA 25 CM, KAT. Č. D06150
0037955 | STENT BILIÁRNÍ - WALLSTENT; SAMOEXPANDIBILNÍ; OCEL | WALLSTENT BILIARY ENDOPROTHESIS 7F PLACEHIT PT 07F 10 050, 070, 090
0038500 | KATETR ANGIOGRAFICKÝ SP CATHETER | SP CATHETER HYDROPHILIC COAXIAL SYSSTEM SP2610CM-SP26137M
0038751 | ŠROUB KORTIKÁLNÍ OCEL | 2.0X10až12MM;OBJ.Č.:25-111-10AŽ12
0038753 | ŠROUB KORTIKÁLNÍ OCEL | 2.0X14až16MM;OBJ.Č.:25-111-14AŽ16
0038903 | ŠROUB KORTIKÁLNÍ OCEL | 4.5X14AŽ20MM;SAMOŘEZNÉ;OBJ.Č.:25-113-14AŽ20
0038951 | JEHLA TREPANOBIOPTICKÁ - JAMSHIDI S ERGONOM. DRŽ. | NA ODBĚR A ASPIRACI KOSTNÍ DŘENĚ, NA JEDNORÁZOVÉ POUŽITÍ,13 GA X 88,9MM EJ3513X
0038957 | JEHLA TREPANOBIOPTICKÁ - JAMSHIDI BRC3513A | NA ODBĚR A ASPIRACI KOSTNÍ DŘENĚ, NA VÍCERÁZOVÉ POUŽITÍ, 13 GA X 88,9MM
0038961 | JEHLA TREPANOBIOPTICKÁ - JAMSHIDI BRC6011A | NA ODBĚR A ASPIRACI KOSTNÍ DŘENĚ, NA VÍCERÁZOVÉ POUŽITÍ, 11 GA X 152,4MM
0038971 | JEHLA BIOPTICKÁ - MENGHINI SN7016A | NA ASPIRACI MĚKKÉ TKÁNĚ, 16 GA X 70 MM
0038973 | JEHLA BIOPTICKÁ - MENGHINI SN7018A | NA ASPIRACI MĚKKÉ TKÁNĚ, 18 GA X 70 MM
0038981 | JEHLA BIOPTICKÁ - TRU-CUT 2N2711X | NA ODBĚR MĚKKÉ TKÁNĚ, 18 GA X 76,2 MM
0038983 | JEHLA BIOPTICKÁ - TRU-CUT 2N2713X | NA ODBĚR MĚKKÉ TKÁNĚ, 18 GA X 152,4 MM
0039097 | STENT JÍCNOVÝ - STRECKER STENT; KOVOVÝ | MED 7220,7221,7222
0039651 | ŠROUB KORTIKÁLNÍ OCEL | 4.5X38AŽ52MM;SAMOŘEZNÉ;OBJ.Č.:25-113-38AŽ52
0039842 | NÁHRADA RAMENNÍHO KLOUBU SYSTÉM ANATOMICA | HLAVICE GLENOIDU, VELIKOST 36,40 01.04223.2XX
0039849 | NÁHRADA RAMENNÍHO KLOUBU SYSTÉM ANATOMICA | UPEVNĚNÍ GLENOIDU 01.04223.200
0039986 | ŠROUB KORTIKÁLNÍ OCEL | 4.5X22AŽ30MM;STANDARD;OBJ.Č.:25-114-22AŽ30
0042003 | DLAHA FIXAČNÍ MŘÍŽKOVÁ, APTUS HAND 1,2 / 1,5 | PRO RUKU, P/MC, 3 + 3 OTV., A-4300.5X
0042104 | SÍŤKA KÝLNÍ INTRAPER. 3D PARIETEX COMPOSITE ČÁST.VSTŘEB. | SÍŤKA VENTRÁLNÍ PRŮM. 20CM,PCO20F; PCO20FX
0042107 | SÍŤKA KÝLNÍ 3D PARIETEX COMPOSITE ČÁST.VSTŘEB. | SÍŤKA HIÁTOVÁ 8X8CM,PCO2H1
0042113 | SÍŤKA KÝLNÍ INTRAPER. 3D PARIETEX COMPOSITE ČÁST.VSTŘEB. | SÍŤKA VENTRÁLNÍ 37X28CM,PCO3728F; PCO3728FX
0042115 | SÍŤKA KÝLNÍ INTRAPER. 3D PARIETENE COMPOSITE ČÁST.VSTŘEB. | SÍŤKA VENTRÁLNÍ PRŮM.12CM,PPC12
0042157 | NÁHRADA KYČ.NECEM.MODULÁR.-ANA.NOVA MII; PE REXPOL VLOŽKA DYSPLASIE | PRŮM. 32MM; VEL.44;48;52/32 96612;.13;.14
0042286 | NÁHRADA KYČELNÍHO KLOUBU ANTHOLOGY NECEMENT PRIM/REV INDIKACE | DŘÍK TI+ POR.TI+HA; STD., HIGH OFFSET; VEL. 1-12; 71357001 AŽ 14A71357101 AŽ 14
0042297 | NÁHRADA KOLENNÍHO KLOUBU LEGION | VLOŽKA TIBIÁLNÍ PS CONSTRAINED VEL 1-8, 9MM, 7142-0523,.37,.51,.59
0042312 | NÁHRADA KOLENNÍHO KLOUBU TOTÁLNÍ VANGUARD PS NECEMENT. | KOMPONENTA FEMORÁLNÍ COCR+PPS TI NÁSTŘIK P/L 55-80MM,184500-36
0042313 | NÁHRADA KOLENNÍHO KLOUBU TOTÁLNÍ VANGUARD RP CEMENT. | KOMPONENTA FEMORÁLNÍ HIGH-FLEX COCR INTERLOK P/L55-70MM,160612-38
0042314 | NÁHRADA KOLENNÍHO KLOUBU TOTÁLNÍ VANGUARD RP | VLOŽKA TIBIÁLNÍ HIGH-FLEX,HXLPE, 55-70X10-18MM,160660-94
0042315 | NÁHRADA KOLENNÍHO KLOUBU TOTÁLNÍ VANGUARD CR CEMENT. | MONOBLOK-KOMPONENTA TIB.COCR+VLOŽKA HXLPE,63-87X8-18MM,166481-6546
0042321 | NÁHRADA KOLENNÍHO KLOUBU TOTÁLNÍ VANGUARD CEMENT. | KOMPONENTA TIBIÁLNÍ COCR INTERLOK ŽEBROVÉ,63-87MM,141251-57
0042323 | NÁHRADA KYČELNÍHO KLOUBU SYSTÉM EXCEED ABT NECEMENT PRIMÁRNÍ INDIKACE | JAMKA+POJISTNÝ KROUŽEK TI+PLASMA+HA; 3OTVORY; VEL.40-70MM; 131340HA AŽ 131370HA
0042324 | NÁHRADA KYČELNÍHO KLOUBU SYSTÉM EXCEED ABT NECEMENT PRIMÁRNÍ INDIKACE | JAMKA TI+PLASMA; STD.; VEL. 46 - 70MM; 123746 AŽ 125270
0042342 | NÁHRADA KYČELNÍHO KLOUBU SYSTÉM RINGLOC-X PRIM/REV INDIKACE | VLOŽKA ARCOMXL(HXLPE); 10°; PR. 22,22-36MM; XL-062240 AŽ XL-063668
0042344 | NÁHRADA RAMENNÍHO KLOUBU T.E.S.S. | KORUNA HUMERÁLNÍ KOTEVNÍ REVERSNÍ S0 - S3 /P1700064-70, P1700430-36/
0042347 | NÁHRADA RAMENNÍHO KLOUBU T.E.S.S. | HLAVICE GLENOIDÁLNÍ REVERSNÍ /P1700102 - 108, P1700336-7/
0042370 | DLAHA LCP DHS OCEL TITAN | DLAHA LCP DHS 130-150ST, 12-14 OTV, POUZDRO 38MM, D 220-252MM 0X.224.212-294
0042372 | DLAHA LCP DHS OCEL TITAN | DLAHA LCP DHS 130-150ST, 16-20 OTV, POUZDRO 38MM, D 284-348MM 0X.224.216-299
0042373 | DLAHA LCP DHS OCEL TITAN | DLAHA LCP DHS 130-150ST, 5-6 OTV, POUZDRO 25-38MM, D 108-124MM 0X.224.205-386
0042385 | NÁHRADA KOLENNÍHO KLOUBU P.F.C.SIGMA RP REVIZNÍ CEMENTOVANÁ | POUZDRO TITAN,1294-54-140
0042387 | NÁHRADA KOLENNÍHO KLOUBU LCS ANTIALERGICKÁ NECEMENTOVANÁ | KOMPONENTA TIBIÁLNÍ COCR+POTAH TINI,L/P,1294-76-110 AŽ-170
0042407 | ŠROUB KORTIKÁLNÍ | SAMOŘEZNÝ, PRŮM 4,5, DÉLKY 24, 26, 28, 30, 32, 34, 36MM, 3-12XX
0042412 | ŠROUB KORTIKÁLNÍ | SAMOŘEZNÝ, PRŮM 4,5, DÉLKY 90, 95 MM, 3-12XX
0042413 | ŠROUB KORTIKÁLNÍ | SAMOŘEZNÝ, PRŮM 4,5, DÉLKY 100, 105 MM, 3-12XX
0042414 | ŠROUB KORTIKÁLNÍ | SAMOŘEZNÝ, PRŮM 4,5, DÉLKY 110 MM, 3-12XX
0042420 | ŠROUB KORTIKÁLNÍ S POLOVIČNÍM ZÁVITEM | SAMOŘEZNÝ, PRŮM 4,5, DÉLKY 75, 80, 85, 90 MM, 3-13XX
0042421 | ŠROUB KORTIKÁLNÍ S POLOVIČNÍM ZÁVITEM | SAMOŘEZNÝ, PRŮM 4,5, DÉLKY 95, 10, 105 MM, 3-13XX
0042422 | ŠROUB KORTIKÁLNÍ S POLOVIČNÍM ZÁVITEM | SAMOŘEZNÝ, PRŮM 4,5, DÉLKY 110 MM, 3-13XX
0042449 | DLAHA FEMORÁLNÍ DISTÁLNÍ, ÚHL. STAB., OCEL | 437504 - 536
0042450 | SVORKA TROCHANTERICKÁ, OCEL | 37042070 - 90
0042451 | DLAHA TROCHANTERICKÁ, OCEL | DÉLKA 100-210 MM; 37042081- 93
0042455 | DLAHA RADIÁLNÍ, ÚHL. STAB., TI | 5 A 7 OTVORŮ; 54-25400, 1
0042458 | ŠROUB UZAMYKATELNÝ, PR. 2,3 MM; TI | 10-38 MM; 52-23610 - 638
0042460 | ŠROUB UZAMYKATELNÝ, PR. 2,7 MM; TORX7; TI | 10-26 MM; 53-27610 - 726
0042474 | ŠROUB PRO HŘEBY TIBIÁLNÍ CT 4,5, L 40-78 - TI | ŠROUB ZAJIŠŤOVACÍ [612201;2;3;4;5;6;7;8;9;10;11;12;13;14;15;16;17]
0042618 | CEMENT KOSTNÍ PROFITT 1X40G | PROFITT BONE CEMENT RO 1X40G 85.10.00
0042621 | CEMENT KOSTNÍ PROFITT S GENTAMICINEM 1X60G NÍZKOVISKOZITNÍ | PROFITT LOW VISCOSITY BONE CEMENT WITH ANTIBIOTIC 1X60G 85.10.30
0042646 | ŠROUB UZAMYKATELNÝ TI CROSS-DRIVE | 2.0X8MM; SAMOŘEZNÉ; TITAN; OBJ.Č.: 25-772-08
0042647 | ŠROUB UZAMYKATELNÝ TI CROSS-DRIVE | 2.0X9MM; SAMOŘEZNÉ; TITAN; OBJ.Č.: 25-772-09
0042648 | ŠROUB UZAMYKATELNÝ TI CROSS-DRIVE | 2.0X10MM; SAMOŘEZNÉ; TITAN; OBJ.Č.: 25-772-10
0042649 | ŠROUB UZAMYKATELNÝ TI CROSS-DRIVE | 2.0X11MM; SAMOŘEZNÉ; TITAN; OBJ.Č.: 25-772-11
0042650 | ŠROUB UZAMYKATELNÝ TI CROSS-DRIVE | 2.0X12MM; SAMOŘEZNÉ; TITAN; OBJ.Č.: 25-772-12
0042651 | ŠROUB UZAMYKATELNÝ TI CROSS-DRIVE | 2.0X13MM; SAMOŘEZNÉ; TITAN; OBJ.Č.: 25-772-13
0042652 | ŠROUB UZAMYKATELNÝ TI CROSS-DRIVE | 2.0X14MM; SAMOŘEZNÉ; TITAN; OBJ.Č.: 25-772-14
0042655 | ŠROUB UZAMYKATELNÝ TI CROSS-DRIVE | 2.0X19MM; SAMOŘEZNÉ; TITAN; OBJ.Č.: 25-772-19
0042659 | ŠROUB UZAMYKATELNÝ TI CROSS-DRIVE | 2.3X8MM; SAMOŘEZNÉ; TITAN; OBJ.Č.: 25-773-08
0042660 | ŠROUB UZAMYKATELNÝ TI CROSS-DRIVE | 2.3X9MM; SAMOŘEZNÉ; TITAN; OBJ.Č.: 25-773-09
0042661 | ŠROUB UZAMYKATELNÝ TI CROSS-DRIVE | 2.3X10MM; SAMOŘEZNÉ; TITAN; OBJ.Č.: 25-773-10
0042663 | ŠROUB UZAMYKATELNÝ TI CROSS-DRIVE | 2.3X12MM; SAMOŘEZNÉ; TITAN; OBJ.Č.: 25-773-12
0042664 | ŠROUB UZAMYKATELNÝ TI CROSS-DRIVE | 2.3X13MM; SAMOŘEZNÉ; TITAN; OBJ.Č.: 25-773-13
0042665 | ŠROUB UZAMYKATELNÝ TI CROSS-DRIVE | 2.3X14MM; SAMOŘEZNÉ; TITAN; OBJ.Č.: 25-773-14
0042680 | DLAHA MINI PRO RUKU TI | 9 OTV;T-TVAR;KOMPRES;TL.1.0MM;PRO ŠR.PRŮM.2.0MM;OBJ.Č.:26-110-02
0042684 | SÍŤ MINI PRO RUKU TI | 6X6 OTVORY; TLOUŠŤKA 1.0MM; PRO ŠR.PRŮM.2.3MM; OBJ.Č.: 26-110-99
0042685 | DLAHA LPS-MINI PRO RUKU TI, UHL.STABIL. | 9 OTVORŮ; T-TVAR; KOMPRESNÍ; TLOUŠŤKA 1.0MM; OBJ.Č.: 26-111-02
0042696 | SÍŤ MIDI PRO RUKU TI | 2X4 OTVORY; TLOUŠŤKA 1.2MM; PRO ŠROUBY PRŮMĚRU 2.3MM; OBJ.Č.: 26-120-98
0042703 | DLAHA LPS-MIDI PRO RUKU TI, UHL.STABIL. | 6 OTVORŮ; T-TVAR; KOMPRESNÍ; TLOUŠŤKA 1.2MM; OBJ.Č.: 26-121-84
0042707 | SÍŤ LPS-MIDI PRO RUKU TI, UHL.STABIL. | 5X4 OTVORY; TLOUŠŤKA 1.2MM; OBJ.Č.: 26-121-99
0042708 | DLAHA PRO ZKRÁCENÍ ULNY A RADIUSU TI, UHL.STABIL. | 6A7 OTVORŮ; JEMNÁ; OBJ.Č.: 26-163-06A07
0042753 | ŠROUB UZAMYKATELNÝ MULTISMĚROVÝ KORTIKÁLNÍ TI T-DRIVE | 3.5X12AŽ40MM;ÚHEL DO 20°;SAMOŘEZNÝ;KANYLOVANÝ;OBJ.Č.:26-404-12AŽ40
0042766 | ŠROUB KANYLOVANÝ TI T-DRIVE | 2.3X12AŽ20MM;SAMOŘEZNÝ;MENŠÍ DÉLKA ZÁVITU;OBJ.Č.:26-424-12AŽ20
0042836 | DLAHA PRO NOHU TI, PŘEDNÍ ČÁST | 8 OTVORŮ; ROVNÁ; TLOUŠŤKA 2.0MM; OBJ.Č.: 26-910-08
0042918 | KOTVA VSTŘEBATELNÁ, ZESÍLENÝ DVOJNÁVLEK BEZ JEHLY | PR. 5,0 A 6,5 MM; 3910-200-045, 025
0042922 | KOTVA PRO MANŽETU, ZESÍLENÝ DVOJNÁVLEK, NEZÁVISLÁ VLÁKNA, TI | PR. 5,0 A 6,5 mm; 3910-100-045, 035
0042925 | KOTVA DO GLENOIDU SE ZESÍLENÝM NÁVLEKEM, TI | PR. 3,0MM, 3910-100-015
0042933 | SÍŤKA KÝLNÍ EXTRAPER.PARIETEX HYDROFILNÍ NEVSTŘEBATELNÁ | SÍŤKA INGUINÁLNÍ 15X15CM,TECR1515
0042956 | KOTVA DO GLENOIDU S NÁVLEKEM, TI | PR. 3,0MM, 3910-100-010
0043070 | ŠTĚP KOSTNÍ BIOLOGICKÝ BOVINNÍ OSTEOVIT | PRO KOSTNÍ DEFEKTY,VEL. 2X2X1CM , 1028030
0043071 | ŠTĚP KOSTNÍ BIOLOGICKÝ BOVINNÍ OSTEOVIT | PRO KOSTNÍ DEFEKTY,VEL. 1,5X1,5X0,5 CM ,1028022
0043170 | XENOTRANSPLANTÁT LIOFILIZOVANÝ - PRASEČÍ DERMIS XENODERM | KOŽNÍ 10x10 CM 1010X
0043173 | CHLOPEŇ SRDEČNÍ BIOLOGICKÁ - PRASEČÍ + AORTÁLNÍ KONDUIT BIOVALSALVA | HVC33XX(XX=VEL.CHLOPNĚ 21,23,25,27MM), DÉLKA KONDUITU 100MM
0043201 | ŠTĚP DURÁLNÍ KOLAGENNÍ Z BOVINNÍ KUŽE DUREPAIR REGENERATION MATRIX | NÁHRADA DEFEKTU DURY, 61106 2,5 x 7,5
0043202 | ŠTĚP DURÁLNÍ KOLAGENNÍ Z BOVINNÍ KUŽE DUREPAIR REGENERATION MATRIX | NÁHRADA DEFEKTU DURY, 61100 5 x 5
0043203 | ŠTĚP DURÁLNÍ KOLAGENNÍ Z BOVINNÍ KUŽE DUREPAIR REGENERATION MATRIX | NÁHRADA DEFEKTU DURY, 61105 7,5 x 7,5
0043204 | ŠTĚP DURÁLNÍ KOLAGENNÍ Z BOVINNÍ KUŽE DUREPAIR REGENERATION MATRIX | NÁHRADA DEFEKTU DURY, 61110 10 x 12,5
0043500 | MATERIÁL KOVOVÝ ŠICÍ STEH STEEL 6 | SCC 2X45CM X12, 8886222269, CENA ZA 1 STEH
0043503 | MATERIÁL KOVOVÝ ŠICÍ STEH STEEL 6 | SCC 4X45CM X12, 8886222469, CENA ZA 1 STEH
0043504 | MATERIÁL KOVOVÝ ŠICÍ STEH STEEL 5 | 4X45CM CV-320 X12, 8886222489, CENA ZA 1 STEH
0043506 | MATERIÁL KOVOVÝ ŠICÍ STEH STEEL 5 | SCC 6X45CMX12, 8886222689, CENA ZA 1 STEH
0043507 | MATERIÁL KOVOVÝ ŠICÍ STEH STEEL 5 | HOS-14 ROTO 4X45CMX12, 8886241089, CENA ZA 1 STEH
0043508 | MATERIÁL KOVOVÝ ŠICÍ STEH STEEL 5 | HOS-14 75CM X12, 8886241289, CENA ZA 1 STEH
0043509 | MATERIÁL KOVOVÝ ŠICÍ STEH STEEL | HOS-14 ROTO 2X75CMX12, 8886242489, CENA ZA 1 STEH
0043512 | KARDIOSTEH TICRON | 2/0 90CM YE-7 D/A X36, 8886263151
0043517 | KARDIOSTEH TICRON | 2/0 10X90CM YE-7 D/A X6,8886265856
0043519 | KARDIOSTEH TICRON | 4/0 BLU CV-327 DA 75CM X36, 8886277531
0043521 | KARDIOSTEH TICRON | 5/0 WHI CV-301 DA 75CM X36, 8886280121
0043522 | KARDIOSTEH TICRON | 2/0 WHI Y-31 DA 3X7F 90CMX36, 8886280851
0043524 | KARDIOSTEH TICRON | 2/0 WHI Y-5 DA 90CM X36, 8886281551
0043526 | KARDIOSTEH TICRON | BW 2-0.10X90CM Y-5 DA X6, 8886285256
0043529 | KARDIOSTEH TICRON | WHI 3-0.75CM Y-31 DA X36, 8886288041
0043530 | KARDIOSTEH TICRON 2-0; 4-0 | WHI Y-31 DA 75CM X36, BLU YE-7 DA 75CM X36; 8886288051, 8886318231
0043532 | KARDIOSTEH TICRON | WHI 2-0.90CM CV-305 DA X36, 8886291451
0043533 | KARDIOSTEH TICRON | 0 WHI CV-305 DA 90CM X36, 8886291461
0043534 | KARDIOSTEH TICRON 2-0 | WHI CV-305 DA 3X7 90CM X36, CV-316 DA 3X7 75CM X36;8886295351,8886297851
0043536 | KARDIOSTEH TICRON | 2-0 B&W CV-305 D/A 10X90CM X6, 8886298156
0043538 | KARDIOSTEH TICRON | BL 2-0 105CM CV-305 DA X36, 8886303551
0043539 | KARDIOSTEH TICRON; JEHLA CV 305; CV 321 | 2-0; BW 10X75-90CM; 8886303756; VCD20(331FE/36305FE/30556MFE/30556MSE)
0043540 | KARDIOSTEH TICRON | 2-0 BLU CV-305 DA 5X75CM X6, 8886304056
0043542 | KARDIOSTEH TICRON | 2/0 10X90CM YE-7 D/A X6, 8886305256
0043543 | KARDIOSTEH TICRON | BW 2-0.8X75CM CV-331 DA X6, 8886308356
0043544 | KARDIOSTEH TICRON | BLU 3-0.10X75CM CV-331 DA X6, 8886308446
0043545 | KARDIOSTEH TICRON | 2/0 10X75CM CV-331 D/A X6, 8886308456
0043546 | KARDIOSTEH TICRON | BW 2-0.8X75CM CV-331 DA X6, 8886308656
0043547 | KARDIOSTEH TICRON | BLU 4-0.75CM CV-331 DA X36, 8886308731
0043548 | KARDIOSTEH TICRON | 3/0 BLU CV-331 DA 75CM X36, 8886308741
0043549 | KARDIOSTEH TICRON | 2/0 75CM CV-331 D/A X36, 8886308751
0043550 | KARDIOSTEH TICRON | BW 2-0.8X75CM CV-331 DA X6, 8886309156
0043553 | KARDIOSTEH TICRON | BLU 5-0.90CM CV-337 DA X36, 8886313921
0043554 | KARDIOSTEH TICRON | BLU 5-0.90CM Y-31 DA X36, 8886316021
0043556 | KARDIOSTEH TICRON | BLU 3-0.90CM Y-31 DA X36, 8886316041
0043558 | KARDIOSTEH TICRON | 3/0 BLU Y-5 DA 90CMX36, 8886316741
0043565 | KARDIOSTEH TICRON | 2/0 BLU Y-31 DA 3X3F 90CMX36, 8886319151
0043567 | KARDIOSTEH TICRON | BLU 075CM Y-5 DA X36, 8886320261
0043570 | KARDIOSTEH TICRON | 2/0 BLU WHT YE-7 DA 75CMX6, 8886321156
0043573 | KARDIOSTEH TICRON | 0 BLU&WHI Y-5 DA 8X75CM X6, 8886321366
0043575 | KARDIOSTEH TICRON | BW 4-0.8X75CM Y-31 DA X6, 8886321836
0043578 | KARDIOSTEH TICRON | BL 2-0 CV305 DA 36X˝10 X6, 8886322056
0043581 | KARDIOSTEH TICRON 3-0; 5-0 | BLU CV-330 DA 60CM X36; 8886322621, 8886322641
0043582 | KARDIOSTEH TICRON | BLU 4-0.60CM CV-330 DA X36, 8886322631
0043584 | KARDIOSTEH TICRON | BLU 3-0.75CM CV-316 DA X36, 8886322741
0043585 | KARDIOSTEH TICRON | BLU 2-0.75CM CV-316 DA X36, 8886322751
0043586 | KARDIOSTEH TICRON 3-0; 4-0 | BLU CV-307 DA 75CM X36; 8886322931, 8886322941
0043588 | KARDIOSTEH TICRON | 2/0 10X90CM CV-18 D/A X6, 8886323056
0043589 | KARDIOSTEH TICRON | 2/0 75CM YE-7 D/A X36, 8886323351
0043590 | KARDIOSTEH TICRON 4-0; 5-0 | BLU CV-330 DA 90CM X36; 8886324921, 8886324931
0043592 | KARDIOSTEH TICRON | 2/0 10X90CM Y-31 D/A X6, 8886325556
0043593 | KARDIOSTEH TICRON 3-0; 4-0 | BLU CV-305 DA,CV-331 DA 90CM X36; 8886325631, 8886327141
0043596 | KARDIOSTEH TICRON | BLU 0.90CM CV-305 DA X36, 8886325661
0043597 | KARDIOSTEH TICRON | BLU 3-0 5X45CM T-16 DT X24, 8886326742
0043598 | KARDIOSTEH TICRON | 2/0 10X90CM CV-331 D/A X6, 8886326956
0043599 | KARDIOSTEH TICRON 5-0 | BLU CV-331 DA 90CM X36, CV337 DA 75CM X36; 8886327121,8886327121
0043603 | KARDIOSTEH TICRON | 2/0 BL&WH CV316 DA 10X75CMX6, 8886327756
0043605 | KARDIOSTEH TICRON 6-0; 7-0 | BLU CV-301 DA 75CM X36; 8886328001, 8886328011
0043607 | KARDIOSTEH TICRON | 5/0 BLU CV-301 DA 75CM X36, 8886328021
0043608 | KARDIOSTEH TICRON 3-0; 4-0 | BLU CV-301 DA 75CM X36; 8886328031, 8886328041
0043612 | KARDIOSTEH TICRON | 2/0 10X90CM Y-5 D/A X6, 8886329056
0043613 | KARDIOSTEH TICRON 2-0; 3-0 | BLU CV-305 DA 3X3 90CM X36, CV-330 DA 3X3 45CM X36;8886329351,8886297851
0043615 | KARDIOSTEH TICRON | 5/0 BLU CV-337DA 3X3 90CMX36, 8886329721
0043617 | KARDIOSTEH TICRON | BW 2-0.6X90CM CV-305 DA X6, 8886330656
0043618 | KARDIOSTEH TICRON | BW 2-0.8X90CM CV-305 DA X6, 8886330756
0043620 | KARDIOSTEH TICRON | 4/0 BLU CV-301DA 3X3 75CMX36, 8886331431
0043624 | KARDIOSTEH TICRON; JEHLA CV 305; CV 316 | 2-0; BL 75-90CM; 8886333651; VCD20(316FE/316SE/305FE/305SE)
0043625 | KARDIOSTEH TICRON | 4/0 BLU CV-316DA 3X7 75CMX36, 8886334831
0043627 | KARDIOSTEH TICRON | BW 2-0.10X75CM CV-305 DA X6, 8886335656
0043628 | KARDIOSTEH TICRON | 2-0 DTE-7 10X30 X6, 8886336556
0043634 | KARDIOSTEH TICRON | 2/0 BL&WH CV316 DA 10X75CMX6, 8886338556
0043637 | KARDIOSTEH VASCUFIL | 7-0 CV310 D/A4X60CM X12, 8886470205V
0043671 | KARDIOSTEH SURGIPRO II | 7-0 5X60 BL CVF-1 DAX12, VP102MX
0043673 | KARDIOSTEH SURGIPRO II | 5/0 BLU CVF11DA 90CMX12, VP120MX
0043675 | KARDIOSTEH SURGIPRO II | 6-0 5X60 BL CVF-11DAX12, VP126MX
0043680 | KARDIOSTEH SURGIPRO II 4-0; 5-0 | BLU CV22 DA 60CM X36; VP204X, VP205X
0043682 | KARDIOSTEH SURGIPRO II | 8/0BLU MVF1355DA 2X60X12, VP209MX
0043684 | KARDIOSTEH SURGIPRO II | 6-0 90CM BLCV-11 DAX36, VP363X, VP363X-2
0043687 | KARDIOSTEH SURGIPRO II | 6/0 BLU CV-1 DA 90CMX36, VP365X, VP365X-2
0043689 | KARDIOSTEH SURGIPRO II | 7/0 BLU CV-1DA 5X75CMX12, VP37MX
0043690 | KARDIOSTEH SURGIPRO II | 4/0 BLU V-20 DA 90CMX36, VP421X
0043691 | KARDIOSTEH SURGIPRO II | 3/0 BLU V-20 DA 90CMX36, VP422X
0043694 | KARDIOSTEH SURGIPRO II | 4/0 BLU KV-5 DA 90CMX36, VP435X
0043695 | KARDIOSTEH SURGIPRO II | 5/0 BLU V-20 DA 75CM36, VP510X
0043696 | KARDIOSTEH SURGIPRO II | 4/0 BLU V-20 DA 75CMX36, VP511X
0043700 | KARDIOSTEH SURGIPRO | 2/0 BLU V-20 DA 90CM X36, VP523
0043701 | KARDIOSTEH SURGIPRO II | 3/0 BLU CV13 DA 90CMX36, VP532X
0043702 | KARDIOSTEH SURGIPRO 2-0 | BLU CV-13 DA,V-26 DA 90CM X36; VP533, VP843
0043707 | KARDIOSTEH SURGIPRO II | 5-0 5X90 BL CV-23 DAX12, VP556MX, VP556MX-2
0043709 | KARDIOSTEH SURGIPRO II | 4-0 5X90 BL CV-23 DAX12, VP557MX, VP557MX-2
0043711 | KARDIOSTEH SURGIPRO II | 3/0 BLU CV23 DA 90CMX36, VP558X
0043712 | KARDIOSTEH SURGIPRO II | 5/0 BLU CV23 DA 60CMX36, VP566X, VP566X-2
0043715 | KARDIOSTEH SURGIPRO II | 5-0 90CM BL CV-15 DAX36, VP580X
0043717 | KARDIOSTEH SURGIPRO II | 4/0 BLU CV15 DA 90CMX36, VP582X, VP582X-2
0043719 | KARDIOSTEH SURGIPRO II | 4/0 BLU CV15 DA 60CMX36, VP584X, VP584X-2
0043720 | KARDIOSTEH SURGIPRO II | 3/0 BLU CV15 DA 90CMX36, VP585X, VP585X-2
0043721 | KARDIOSTEH SURGIPRO | 7/0 BLU MV-175-8DA 45CMX36, VP628
0043724 | KARDIOSTEH SURGIPRO II 6-0; 7-0 | BLU CV351 DA 60CM X36; VP630X, VP631X
0043728 | KARDIOSTEH SURGIPRO II | 7-0 5X45 BL CV-1 DA X12, VP701MX, VP701MX-2
0043729 | KARDIOSTEH SURGIPRO II | BLU CVF1 DA 75CM X36, CV-1 DA 45CM X36; VP701X, VPF709X
0043730 | KARDIOSTEH SURGIPRO II | II 7-0 5X60 BL CV-1 DA X12, VP702MX, VP702MX-2
0043731 | KARDIOSTEH SURGIPRO II | 7-0 60CM BL CV-1 DA X36, VP702X, VP702X-2
0043733 | KARDIOSTEH SURGIPRO II 6-0 | 60,75CM, BL CV-1 DA X36; VP703X / -2, VP709X /-2
0043734 | KARDIOSTEH SURGIPRO II | II 7-0 5X60 BL KV-1 DA X12, VP704MXX
0043735 | KARDIOSTEH SURGIPRO II | 7-0 60CM BL KV-1 DA X36, VP704X
0043736 | KARDIOSTEH SURGIPRO II | 5/0 BLU CV11 DA 5X75X12, VP705MX, VP705MX-2
0043738 | KARDIOSTEH SURGIPRO II | 6-0 5X75 BL CV-11 DAX12, VP706MX, VP706MX-2
0043740 | KARDIOSTEH SURGIPRO II | 6/0 BLU KV11 DA 60CMX36, VP707X
0043741 | KARDIOSTEH SURGIPRO II | 5/0 BLU KV11 DA 75CMX36, VP708X
0043745 | KARDIOSTEH SURGIPRO II | 5-0 90CM BL CV-11 DAX36, VP70X
0043747 | KARDIOSTEH SURGIPRO II | 5-0 5X75 BL CV-22 DAX12, VP710MX
0043749 | KARDIOSTEH SURGIPRO II | 6/0 BLU CV22 DA 60CMX36, VP711X
0043750 | KARDIOSTEH SURGIPRO II | 6-0 5X60 BL KV-1 DA X12, VP712MX
0043752 | KARDIOSTEH SURGIPRO II | 7-0 5X75 BL CV-1 DA X12, VP713MX, VP713MX-2
0043754 | KARDIOSTEH SURGIPRO II 5-0; 6-0 | BLU CV-22 DA 45CM X36; VP714X,VP715X
0043757 | KARDIOSTEH SURGIPRO II | 6-0 45CM BL CV-11 DAX36, VP718X, VP718X-2
0043759 | KARDIOSTEH SURGIPRO II 5-0; 6-0 | 45CM BL CV-11 DA, BL CV-1 DA X36, VP719X, VP746X, VP746X-2, VP719X-2
0043762 | KARDIOSTEH SURGIPRO II | 7-0 45CM BL KV-1 DA X36, VP721X
0043766 | KARDIOSTEH SURGIPRO II | 5-0 60CM BL CV-11 DAX36, VP725X, VP725X-2
0043767 | KARDIOSTEH SURGIPRO II | 6-0 5X60 BL CV-11 DAX12, VP726MX, VP726MX-2
0043768 | KARDIOSTEH SURGIPRO II | 6-0 60CM BL CV-11 DAX36, VP726X, VP726X-2
0043770 | KARDIOSTEH SURGIPRO II | 7/0 BLU CV11 DA 60CMX36, VP727X, VP727X-2
0043771 | KARDIOSTEH SURGIPRO II | 6-0 5X75 BL KV-11 DAX12, VP728MX
0043773 | KARDIOSTEH SURGIPRO II | 7-0 5X60 BL CV-1 DAX12, VP72MX
0043774 | KARDIOSTEH SURGIPRO II | 7-0 60CM BL CV-1 DAX36, VP72X
0043775 | KARDIOSTEH SURGIPRO II | 6-0 5X75 BL CV-22 DAX12, VP733MX
0043776 | KARDIOSTEH SURGIPRO II 4-0; 6-0 | BLU CVF21 DA 60CM X36, BL CV-22 DA 75CM X36; VPF610X, VP733X
0043777 | KARDIOSTEH SURGIPRO II | 7-0 5X60 BL MV175-8DAX12, VP735MX
0043778 | KARDIOSTEH SURGIPRO II | 7/0 BLU MV-175-8DA60X36, VP735X
0043779 | KARDIOSTEH SURGIPRO II | 7-0 2X60 BL MV175-8DAX12, VP737MX
0043780 | KARDIOSTEH SURGIPRO II | 8-0BLU 2X60CM CV351DAX12, VP738MX
0043781 | KARDIOSTEH SURGIPRO II | 8-0 BLU 60CM CV351 DAX36, VP738X
0043783 | KARDIOSTEH SURGIPRO II | 6-0 60CM BL CV-1 DAX36, VP73X
0043786 | KARDIOSTEH SURGIPRO II | 8/0 BLU MV-175-8DA45X36, VP744X
0043787 | KARDIOSTEH SURGIPRO II | 8/0 BLU MV-175-8DA60X36, VP745X
0043789 | KARDIOSTEH SURGIPRO II | 7/0 BLU MV1758DA 75CMX12, VP747MX
0043790 | KARDIOSTEH SURGIPRO II | 7/0BLU MV1758DA 75CMX36, VP747X
0043791 | KARDIOSTEH SURGIPRO II | 6/0 BLU CV DA 60CM X36, VP74X
0043793 | KARDIOSTEH SURGIPRO II | 5-0 90CM BL KV-11 DAX36, VP751X
0043794 | KARDIOSTEH SURGIPRO II | 6/0 BLU CV20 DA 60CMX36, VP754X
0043796 | KARDIOSTEH SURGIPRO II | BLU CV23 DA 45CMX36, VP756X
0043799 | KARDIOSTEH SURGIPRO II | 5/0 BLU CV11 DA 60CMX36, VP75X
0043800 | KARDIOSTEH SURGIPRO II | 3/0 BLU CV25 DA 75CMX36, VP760X
0043806 | KARDIOSTEH SURGIPRO II | 6/0 BLU CV DA DX60CMX12, VP764MX
0043808 | KARDIOSTEH SURGIPRO II | 6-0 75CM BL CV-11 DAX12, VP76MX
0043810 | KARDIOSTEH SURGIPRO II | 6-0 5X75CM BL CV DA X12, VP776MX
0043812 | KARDIOSTEH SURGIPRO II | 6/0 BLU CV11 DA 45CMX36, VP78X
0043814 | KARDIOSTEH SURGIPRO II | 7-0 45CM BL CV-11 DAX36, VP800X, VP800X-2
0043817 | KARDIOSTEH SURGIPRO II | 4/0 BLU CV13 DA 75CMX36, VP841X
0043818 | KARDIOSTEH SURGIPRO II | 3/0 BLU V-26 DA 90CMX36, VP842X
0043821 | KARDIOSTEH SURGIPRO II | 4/0 BLU CV13 DA 90CMX36, VP851X
0043822 | KARDIOSTEH SURGIPRO | 2/0 BLU V-26 DA 120CM X36, VP853
0043824 | KARDIOSTEH SURGIPRO II | 7-0 BLU 5X75 MV1759DAX12, VP875MX
0043825 | KARDIOSTEH SURGIPRO II | 7/0 BLU MV1759DA 75CMX36, VP875X
0043826 | KARDIOSTEH SURGIPRO II | 8-0 2X45 BL MV135-5DAX12, VP900MX
0043828 | KARDIOSTEH SURGIPRO II | 8-0 45 BL MV-135-5DAX12, VP901MX
0043829 | KARDIOSTEH SURGIPRO II | 8-0 60 BL MV-135-5DAX12, VP902MX
0043830 | KARDIOSTEH SURGIPRO II | 8/0 BLU MV-135-5DA60X36, VP902X
0043831 | KARDIOSTEH SURGIPRO II | 8-0 5X60 BL MV135-5DAX12, VP903MX
0043833 | KARDIOSTEH SURGIPRO II | 5/0 BLU KV15 DA 75CMX36, VP914X
0043835 | KARDIOSTEH SURGIPRO II | 4/0 BLU KV15 DA 90CMX36, VP925X
0043836 | KARDIOSTEH SURGIPRO II | 3/0 BLU KV15 DA 90CMX36, VP926X
0043839 | KARDIOSTEH SURGIPRO II | 3/0 BLU KV-5 DA 90CMX36, VP936X
0043840 | KARDIOSTEH SURGIPRO | 3/0 BLU KV-26 DA 90CM X36, VP956
0043843 | KARDIOSTEH SURGIPRO II | 3/0 BLU KV-7 DA 90CMX36, VP976X
0043844 | KARDIOSTEH SURGIPRO 0; 2-0 | BLU KV-7 DA 90CM X36; VP977, VP978
0043848 | KARDIOSTEH SURGIPRO II | 4-0 90CM BL VF-20 DAX36, VPF521X
0043849 | KARDIOSTEH SURGIPRO II | 3/0 BLU VF-20 DA 90CMX3, VPF522X
0043850 | KARDIOSTEH SURGIPRO | 2/0 BLU VF-20 DA 120CM X36, VPF543
0043852 | KARDIOSTEH SURGIPRO II | 4/0 BLU CVF23DA 90CMX36, VPF557X
0043857 | KARDIOSTEH SURGIPRO II | 7-0 60CM BL CVF-1 DAX36, VPF702X
0043859 | KARDIOSTEH SURGIPRO II 6-0 | BLU CVF1 DA 60CM X36, CVF11 DA 75CM X36; VPF703X, VPF706X
0043861 | KARDIOSTEH SURGIPRO II | 7/0 BLU KVF1 DA 60CMX36, VPF704X
0043867 | KARDIOSTEH SURGIPRO II | 5/0 BLU CVF22DA 75CMX36, VPF710X
0043871 | KARDIOSTEH SURGIPRO II | 7-0 75CM BL CVF-1 DAX36, VPF713X
0043873 | KARDIOSTEH SURGIPRO II | 6/0 BLU CVF11DA 60CMX36, VPF726X
0043875 | KARDIOSTEH SURGIPRO II | 6/0 BLU KVF11DA 75CMX36, VPF728X
0043878 | KARDIOSTEH SURGIPRO II | 7-0 60 BL MVF175-8DAX36, VPF735X
0043882 | KARDIOSTEH SURGIPRO II | 6/0 BLU CVF DA 75CM X36, VPF776X
0043884 | KARDIOSTEH SURGIPRO II | CV-23 OPTIViS DA 90CM X 36, VP552X
0043897 | EFFICAST 3B 35763/2MA/M | TVAR PRO HLAVU 2 MM OTVOR PRO NOS,ÚSTA
0043903 | EFFICAST 3B 35779/2MA/EM | TVAR PRO HLAVU 2 MM S CHLOPNÍ OTVOR PRO NOS OČI,ÚSTA
0043905 | EFFICAST 3B 33740 | TVAR PRO HLAVU 1,6 MM HYBRID PRO EXTRA TUHÉ FIXACE
0043912 | EFFICAST 3B 35779/16MI | TVAR PRO HLAVU 1,6 MM S CHLOPNÍ OTVOR PRO NOS
0043917 | EFFICAST 4B 35764/2MA/EM | TVAR PRO HLAVU,KRK,RAMENA 2 MM OTVOR PRO NOS,OČI,ÚSTA
0043920 | EFFICAST 4B 35764/16MI/EM | TVAR PRO HLAVU,KRK,RAMENA 1,6 MM OTVOR PRO NOS,OČI,ÚSTA
0043924 | EFFICAST 5B 35700/2MA/M | TVAR PRO HLAVU,KRK,RAMENA 2 MM OTVOR PRO NOS,ÚSTA
0043926 | EFFICAST 5B 33730 | TVAR PRO HLAVU,KRK,RAMENA 1,6 MM PRO EXTRA TUHÉ FIXACE
0043927 | EFFICAST 5B 33700/16MI | TVAR PRO HLAVU,KRK,RAMENA 1,6 MM OTVOR PRO NOS
0043933 | EFFICAST 3B 33710B/2MA | PEDIATR TVAR PRO HLAVU 2,0 MM OTVOR PRO NOS MODRÝ
0043941 | EFFICAST DESKA 8333Y.2/R | PLÁT ROZMĚRY 450 X 600 X 2,0 MM MAKROPERFORACE ŽLUTÝ
0043942 | EFFICAST DESKA 8338Y.3/R | PLÁT ROZMĚRY 450 X 600 X 2,4 MM MIKROPERFORACE PLUS ŽLUTÝ
0043943 | EFFICAST DESKA 8334Y.3/R | PLÁT ROZMĚRY 450 X 600 X 3,2 MM MAKROPERFORACE ŽLUTÝ
0043949 | EFFICAST DESKA 8332P.2/R | PLÁT ROZMĚRY 450 X 600 X 1,6 MM MIKROPERFORACE RŮŽOVÝ
0043955 | EFFICAST 4B 33715/2MA | TVAR PRO HRUDNÍK POL.SUPINE MALÝ 2,0 MM MAKROPERFORACE AIO
0043959 | EFFICAST 5B 33723/32MA/L | TVAR PRO PRSA ASYMETRICKÝ LEVÝ POL.SUPINE 3,2 MM MAKROPERFORACE AIO
0043961 | EFFICAST 6B 33724/32MA | TVAR PRO HRUDNÍK A ABDOMEN POL.SUPINE 3,2 MM MAKROPERFORACE AIO
0043964 | PELVICAST 6B 35780/32MA | TVAR PRO PELVIS POL. SUPINE VELKÝ 3,2 MM MAKROPERFORACE
0043965 | PELVICAST 6B 35710/32MA | TVAR PRO PELVIS POL. PRONE I SUPINE MALÝ 3,2 MM MAKROPERFORACE
0043974 | ČIDLO PRO MĚŘENÍ NITROLEBNÍHO TLAKU NEUROVENT | ČIDLO NEUROVENT TLAK TEPLOTA MĚKKÝ ZAVADĚČ KOMOROVÉ 094 288
0043977 | ČIDLO PRO MĚŘENÍ NITROLEBNÍHO TLAKU NEUROVENT | ČIDLO NEUROVENT 6 F 094 678
0046059 | TROKAR VERSAPORT PLUS V2 5-12MM | PLASTOVÝ S PŘÍMÝM BŘITEM, NORMAL 179096P, DLOUHÝ 179097P
0046177 | KATETR VODÍCÍ PUSHER E611710 | PTFE, 10F, 170 CM
0046186 | SET ZAVÁDĚCÍ PRO PAPILÁRNÍ STENTY E660311 | KAT. GUIDING, KAT. PUSHER, 10,5F, VODIČ FC, ŠP. I, 0.035X400CM
0046203 | DRÁT VODÍCÍ 40.32100 | TEFLONOVÝ POTAH, FIXNÍ JÁDRO, ROVNÁ ŠPIČKA, .032 X 100 CM
0046212 | DRÁT VODÍCÍ 43.38150 | TEFLONOVÝ POTAH, POHYBLIVÉ JÁDRO, ŠPIČKA J 3 MM, .038 X 150 CM
0046245 | BIO-PUMP BPX-80,BP50 | CENTRIFUGÁLNÍ KREVNÍ PUMPA BIO-PUMP
0046256 | SET AUTOTRANSFUZNÍ-VAK SBĚRNÝ AUTOLOG | MODEL ATL1003..5
0046260 | SET AUTOTRANSFUZNÍ-VAK ZÁSOBNÍ AUTOLOG | MODEL BT1000SC
0046263 | KATETR BALONKOVÝ PEDIATRICKÝ RASHKIND | 008764,007161,007160
0046494 | PROTÉZA CÉVNÍ INTERVASCULAR PLETENÁ | MICRON MI00XX-60
0046545 | DRÁT VODÍCÍ KAYAK | KAYAK GUIDEWIRE M001466XX0
0046546 | ADAPTÉR ELEKTRODY KARDIOSTIMULAČNÍ,ROZDVOJKA, BIOTRONIK A1-CS-SB | ADAPTACE BIPOLÁRNÍHO PORTU IS-1 NA DVA UNIPOLÁRNÍ PORTY IS-1
0046616 | STENT PERIF. VASKUL. - SINUS: REPO/ - SUPERXLEX 5F; SAMOEXP; NITINOL | OPT-SINUS REPO/SUPERFLEX 5F 50XX-XXXX, 51XX-XXXX
0046624 | OXYGENÁTOR MEMBRÁNOVÝ HILITE 7000 S VEN.REZERV. | S INTEGR. VÝM. TEPLA ME 6201 0003
0046625 | OXYGENÁTOR MEMBRÁNOVÝ HILITE 7000 RHEO | RHEOPARIN ÚPRAVA ME 6201 C0001
0046626 | OXYGENÁTOR MEMBRÁNOVÝ HILITE 7000 S VEN.REZ.- RHEO | RHEOPARIN ÚPRAVA ME 6201 C003
0046627 | OXYGENÁTOR MEMBRÁNOVÝ HILITE 7000 LT ME 6201 0L01 | S INTEGR. VÝM. TEPLA
0046628 | OXYGENÁTOR MEMBRÁNOVÝ HILITE 7000 LT ME 6201 0L03 | S INTEGR. VÝM. TEPLA
0046629 | OBĚH MIMOTĚLNÍ - OXYGENÁTOR MEMBRÁNOVÝ HILITE 7000 LT RHEO | RHEOPARIN ÚPRAVA ME 6201 CL01, CL03
0046637 | OXYGEN.PRO DĚTI A NOVOROZ.HILITE 2800 ME/RHEO ME 6205 XXXX | 800LT/LT RHEO 6208XXXX-1000 ME 6208XXXX-2400LT ME/LT RHEO 6205XXXX
0046645 | OXYGENÁTOR-REZERVOÁR TVRDÝ HILITE MV RHEOPARIN | VENÓZNÍ ME 6221XXXX-CL
0046646 | OXYGENÁTOR-REZERVOÁR TVRDÝ HILITE MVC RHEOPARIN | VENÓZNÍ ME 6221 XXXX-CL
0046648 | OBĚH MIMOTĚLNÍ - OXYGENÁTOR-SET HADICOVÝ STANDARDNÍ RHEOPARIN | RHEOPARIN ÚPRAVA ME H1-11 XX XXXX
0046652 | OXYGENÁTOR-KANYLA ARTERIÁLNÍ RHEOPARIN T A XXXX | RHEOPARIN ÚPRAVA
0046654 | OXYGENÁTOR-KANYLA VENÓZNÍ RHEOPARIN T V XXXX | RHEOPARIN ÚPRAVA
0046656 | OXYGENÁTOR-KANYLA KORONÁRNÍ PERFÚZNÍ ME P XXXX | 0
0046666 | OXYGENÁTOR-FILTR KREVNÍ ME HF OS XXXX,ME HFOF XXXX | 0
0046675 | PORT VENÓZNÍ JET PORT PLUS BASIC,KAT. ČÍSLO 6164535075 | SILIKONOVÝ, 6,6 F ID 1,0 X OD 2,2MM
0046676 | PORT VENÓZNÍ JET PORT PLUS LOW PROFILE BASIC,KAT. ČÍSLO 6163507070 | SILIKONOVÝ, 6,6 F ID 1,0 X OD 2,2MM
0046679 | STENT KORONÁRNÍ - LEADER; BALONEXPANDIBILNÍ; COCR | XX=PRŮMĚR 2,25-4,0MM; YY=DÉLKA 8-30MM; LP XX/YY
0046706 | BANDÁŽ GASTRICKÁ - ADJUTSTABILNÍ AGB 374,372,376,SBB 374 | SILIKONOVÝ KROUŽEK PRO LAPAROSKOP.BANDÁŽ ŽALUDKU, OBV.,ZKRÁCENÁ A PRODL.DÉLKA
0046710 | TROKAR RADIÁLNĚ ROZTAŽENÝ | FIXÁTOR TROKARŮ STEP, S101000,S100700
0046719 | ELEKTRODA STIMULAČNÍ DOČASNÁ | TEMPORARY PACING ELECTRODE J VŠECHNY VEL. KI
0046722 | KATETR BALÓNKOVÝ PTA - GHOST; GHOST II; HIGH FIVE | VŠECHNY VELIKOSTI PTA5XX(A), H5XXXX, GII1XX, GII2XX
0046731 | INDEFLÁTOR | TZV. INDEFLATOR 622510
0046760 | SADA PRO PLASMAFEREZU - FILTR MPS 05 D065 | MICROPLAS 0,4 M2
0046767 | SADA PRO PLASMAFEREZU - SET PEDIAT.KH205/215P,KH205/215LV | SET PEDIATRICKÝ PRO PLASMAFERÉZU SET0035,NÍZKOOBJEMOVÝ SET0036
0046772 | SADA PRO HEMOFILTRACI BLS803 D073.805 DO74.807DO75 | POLYETHERSULFONOVÝ HIGHFLUX FILTR DIAPES 0,3M2,05M2,07M2
0046782 | SADA PRO HEMOFILTRACI SET CRRT SUBSTITUČNÍ KH 230B | SET SUBSTITUČNÍ CRRT HYG0005
0046790 | SADA PRO HEMOFILTRACI VAK ODPADNÍ CRRT 2L K 420 | ODPADNÍ VAK CRRT 2 L HYG0016
0046792 | SADA PRO HEMOFILTRACI VAK ADAP.CRRT 4-CESTNÝ K 130/4 | ADAPTÉR PRO SOUČASNÉ POUŽITÍ 4 SUBSTITUČNÍCH VAKŮ HYG0008
0046797 | KATETR IMPL.PŘÍSL.CLAVE CONN.ADAP.C 1000 CL0001 | BEZJEHLOVÝ ADAPTÉR S ANTIBAKTERIÁLNÍ OCHRANOU PRO PODÁVÁNÍ LÉKU
0046816 | KATETR ABLAČNÍ (RF) - RF ENHANCR; (K ABLACI ARYTMIÍ) | RF ENHANCR
0046841 | PROTÉZA CÉVNÍ PŘÍMÁ DÉLKA 30 CM,GELSEAL | PRŮMĚR 6,8,10,12MM/433006,..08,..10,..12
0046842 | PROTÉZA CÉVNÍ PŘÍMÁ DÉLKA 30/25 CM,GELSEAL | PRŮMĚR 14,16,18MM/433014,433016,432518
0046843 | PROTÉZA CÉVNÍ PŘÍMÁ DÉLKA 25 CM,GELSEAL | PRŮMĚR 20,22,24,26,28MM/432520..22..24..26..28
0046852 | PROTÉZA CÉVNÍ NESTL. GELSEAL DÉLKA 75,100CM | PRŮMĚR 6,8,10MM/470006..08..10/480008..10
0046853 | PROTÉZA CÉVNÍ EQUI-FLO NESTL.,GELSEAL | PRŮMĚR 8X7,10X8MM/490807..1008 DÉLKA 90X40 CM
0046856 | PROTÉZA CÉVNÍ ANTE-FLO JEDNO RAM.GELSEAL | PRŮMĚR 20,22,24,26,28,30MM X 8 MM/434020..22..24..26..28..30/8 DÉLKA 40X15
0046860 | ZÁPLATA CÉVNÍ GELSEAL ZESÍLENÁ | ROZMĚR 8X4MM/950804
0046861 | ZÁPLATA CÉVNÍ GELSEAL ZESÍLENÁ | ROZMĚR 12X4MM/951204
0046863 | ZÁPLATA CÉVNÍ GELSEAL ZESÍLENÁ | ROZMĚR 10X20MM/951020
0046865 | PROTÉZA CÉVNÍ PŘÍMÁ,DÉLKA 60/50 CM,GELSOFT | PRŮMĚR 14,16,18 MM/636014,636016,635018
0046866 | PROTÉZA CÉVNÍ PŘÍMÁ,DÉLKA 50 CM,GELSOFT | PRŮMĚR 20,22,24MM/635020..22..24
0046869 | PROTÉZA CÉVNÍ PŘÍMÁ,DÉLKA 30/25 CM,GELSOFT | PRŮMĚR 14,16,18MM/633014,633016,632518
0046876 | ZÁPLATA CÉVNÍ GELSOFT ZESÍLENÁ | ROZMĚR 5X1,5MM/960501
0046878 | ZÁPLATA CÉVNÍ GELSOFT ZESÍLENÁ | ROZMĚR 7X1,5MM/960701
0046905 | PROTÉZA CÉVNÍ AXILO-BIFEM.GELSOFT PLUS ERS | PRŮMĚR 8X8,10X10MM/690808P..1010P DÉLKA 100X60 CM
0046929 | PROTÉZA CÉVNÍ NESTL. PŘÍMÁ FLUOROPASSIV | PRŮMĚR 5,6,7,8,10MM/626005T..06T..07T..08T..10T DÉLKA 60 CM
0046932 | PROTÉZA CÉVNÍ NESTL. PŘÍMÁ FLUOROPASSIV | PRŮMĚR 5,6,7,8,10MM/623005T..06T..07T..08T..10T DÉLKA 30 CM
0046936 | PROTÉZA CÉVNÍ FLUOROPASSIV DÉLKA 40 CM | PRŮMĚR 5,6,7,8,10MM/ 604005T..06T..07T..08T..10T
0046937 | PROTÉZA CÉVNÍ FLUOROPASSIV DÉLKA 50 CM | PRŮMĚR 5,6,7,8,10MM/ 605005T..06T..07T..08T..10T
0046940 | PROTÉZA CÉVNÍ FLUOROPASSIV DÉLKA 80 CM | PRŮMĚR 5,6,7,8,10MM/ 608005T..06T..07T..08T..10T
0046943 | ZÁPLATA KAROTICKÁ TENKOSTĚNNÁ FLUOROPASSIV | ROZMĚR 0,6/0,8/1/1,5X7,5/5/10CM/ 920675F..0875F..1050F..1075F..1010F..1550F
0047006 | ZAVADĚČ VENÓZNÍ | KAT 910003
0047007 | STENT BILIÁRNÍ - FEA; PŘÍMÝ; POLYETHYLEN | STANDARD PROVEDENÍ 2 ZÁŘEZY,2 POSTRANNÍ OKA,SE ZAVADĚČEM
0047022 | SET PTC | DRENÁŽNÍ PTS
0047031 | KATETR FKE60105 | ZAVÁDĚCÍ,350 CM
0047058 | KATETR BALÓNKOVÝ | K3KSJ 22F300
0047092 | KATETR KORONÁRNÍ ANGIOPLATSTICKÝ | CBA 1,5X10,15,20,25,30,35,40/140..2X..2,5X..3X..3,5X..4X..
0047102 | MIKRODRÁT VODÍCÍ 0,18, 0,22, 0,35 MM-200 CM | SOR 007, 009,014
0047115 | KATETR ABLAČNÍ (RF) - CONTACTR; (K ABLACI ARYTMIÍ) | 0
0047208 | SPIRÁLA EMBOLIZAČNÍ | HELICAL COIL HELXXXXXX,FSRXXXXXX,HSRXXXXXX,STRXXXXXX
0047220 | SET DIALYZAČNÍ SWAN NECK | SPIRAL.ZAKONČ.PRAVÝ, 2 MANŽ., 62,5,CM, 8888413831
0047234 | KATETR DIALYZAČNÍ PERIT.SET S 1 PREPERIT.MANŽ. | S UNIVERZ.KAT.TENCKHOFF, 46CM, 8817278001
0047245 | SET DIALYZAČNÍ OREOLOULOS-ZELLERMAN | KATETR SWAN NECK, LEVÝ, PRAVÝ, 2 DISKY, 2 MANŽ., 44,5CM, 88884130XX
0047247 | KATETR DIALYZAČNÍ PRESTERNÁLNÍ SWAN NECK CURL | 2 MANŽ., 60,3+52,5CM, 8888414011
0047251 | KATETR HEMODIALYZAČNÍ - MAHURKAR | SET, 8CH, 9,12,15CM, DVOUCEST., ROVNÉ SPOJKY, FORM.SPOJKY, 8832539XXX
0047254 | KATETR HEMODIALYZAČNÍ - PERMCATH | DVOUCEST., 3,3/5,9MM,45CM, 8831692001
0047256 | KATETR HEMODIALYZAČNÍ - PERMCATH | DVOUCEST., 2,8/4,9MM, 28CM, PEDIATR., 8834369001
0047258 | KATETR HEMODIALYZAČNÍ - PERMCATH | DVOUCEST., RTG, 3,3,/5,9MM, 36CM, 8815132001
0047261 | KATETR HEMODIALYZAČNÍ - MAHURKAR - 2L | SET, 10CH, 120MM, FORM.SPOJKY, JIGULAR., 8817143005
0047265 | KATETR HEMODIALYZAČNÍ - MAHURKAR - 2L | SET, 12CH, 135MM, ROVNÉ SPOJKY, FORM.SPOJKY, 881381700X
0047267 | KATETR HEMODIALYZAČNÍ - MAHURKAR - 2L | SET, 10CH, 150MM, ROVNÉ SPOJKY, FORM.SPOJKY, 881714600X
0047270 | KATETR DIALYZAČNÍ PERIT.SET | S KATETREM CURLCATH, 57CM, 8817278007
0047271 | KATETR DIALYZAČNÍ PERIT.SET | S KATETREM TENCKHOFF, 42CM, 8817278008
0047274 | KATETR DIALYZAČNÍ PERIT.CURLCATH | 1 PEVNÁ MANŽ., 15CH, 4,9MM, 39CM-PEDIATR., 8815677001
0047276 | KATETR DIALYZAČNÍ PERIT.CURLCATH | 2 PEVNÉ,VOLN.MAN., 15CH, 4,9MM, 57,60,62,CM, 8811313XXX
0047281 | KATETR DIALYZAČNÍ PERITONEÁLNÍ TENCKHOFF | 1 MANŽ, 2 MANŽ., 15CH, 4,9MM, 41, 47CM, 88884114XX
0047282 | KATETR DIALYZAČNÍ PERITONEÁLNÍ TENCKHOFF | 2 MANŽETY, 15CH, 4,9MM, 32CM, 37CM, PEDIATR., 88108900XX
0047331 | KATETR PROTI EMBOLIZACI MOZKU MOMA | MOM 013, 006 110
0047342 | ZAVADĚČ TRANSEPTÁLNÍ PEDIATRICKÝ MULLINS-PTCA (K ABLACI ARYTMIÍ) | 008530,008531,008532
0047345 | PROTÉZA CÉVNÍ SEALPTFE,CENTR.ARM.DÉL.40CM | PRŮMĚR 6,7,8 MM/S40S06CRS,..07..,08CRS
0047346 | PROTÉZA CÉVNÍ SEALPTFE,CENTR.ARM.DÉL.50CM | PRŮMĚR 6,7,8 MM/S50S06CRS,..07..,09CRS
0047348 | PROTÉZA CÉVNÍ SEALPTFE,POZV.KONIZACE,DÉL.30CM | PRŮMĚR 4-7 MM/S30T0407S
0047352 | PROTÉZA CÉVNÍ SEALPTFE,POZV.KON.CENTR.ARM.DÉL.40CM | PRŮMĚR 4-6,4-7 MM/S40T0406CRS,..07CRS
0047353 | PROTÉZA CÉVNÍ SEALPTFE,POZV.KON.CENTR.ARM.DÉL.50CM | PRŮMĚR 4-7 MM/ S45T0406CRS
0047354 | PROTÉZA CÉVNÍ SEALPTFE,STRMÁ KONIZACE,DÉL.20CM | PRŮMĚR 4-6,4-7 MM/S20ST0406S,..07S
0047357 | PROTÉZA CÉVNÍ SEALPTFE,STRMÁ KONIZACE,DÉL.35CM | PRŮMĚR 4-6,4-7,5-8 MM/S35ST0406S,..407S,..508S
0047358 | PROTÉZA CÉVNÍ SEALPTFE,STRMÁ KONIZACE,DÉL.40CM | PRŮMĚR 4-6,4-7,5-8 MM/S40ST0406S,..407S,..508S
0047363 | PROTÉZA CÉVNÍ SEALPTFE,STRMÁ KONIZACE CENTR.ARM.DÉL.50CM | PRŮMĚR 4-7 MM/S50ST0407CRS
0047365 | PROTÉZA CÉVNÍ PTFE,CENTR.ARM.DÉL.50CM | PRŮMĚR 6,7,8 MM/S50S06CR,..07..,08CR
0047370 | PROTÉZA CÉVNÍ PTFE,POZV.KONIZACE,DÉLKA 50CM | PRŮMĚR 4-7 MM/S50T0407
0047371 | PROTÉZA CÉVNÍ PTFE,POZV.KONIZ.CENTR.ARM.DÉL.40CM | PRŮMĚR 4-6,4-7 MM/S40T0406CR,..07CR
0047378 | PROTÉZA CÉVNÍ PTFE,STRMÁ KONIZACE,DÉLKA 45CM | PRŮMĚR 4-6,4-7,5-8 MM/S45ST0406,..407,..408
0047382 | PROTÉZA CÉVNÍ PTFE,STRMÁ KONIZ.CENTR.ARM,DÉL.50CM | PRŮMĚR 4-7 MM/S50ST0407CR
0047462 | KATETR INFUZNÍ PRO TM 12400XXX | 3F/90CM..135CM/2CM..5CM..10CM..20CM
0047466 | DILATÁTOR ZAVÁDĚCÍ 0650690X | 4,5FX10CM
0047483 | DRÁT VODÍCÍ FORTE | FORTE FLOPPY, MODERATE SUPPORT 34949XX
0047484 | DRÁT VODÍCÍ FORTE | FORTE FLOPPY, MODERATE SUPPORT 34949XXJ
0047508 | ZÁSOBNÍK PRO LINEÁRNÍ STAPLER - TA4535L SULU | DO STAPLERU TA4535S - SUTURA 45MM - TITAN SVORKY - NA STŘ.SILNOU TKÁŇ - MODRÝ
0047530 | SET AUTOTRANSFUZNÍ INTRAOPERAČNÍ - HAEMOLITE 2/2 PLUS | KOMORA BMB VČ. ODPADNÍHO VAKU A RETRANSFUZNÍHO VAKU-210ML; 0193E-00
0047564 | KATETR KORONÁRNÍ PERFORMA 4F | CORONARY BYPASS, PROGRESSIVE RIGHT,INTERNAL MAMMARY
0047569 | KATETR KORONÁRNÍ PERFORMA 3-7F | PEDIATRIC PIGTAIL FEP
0047572 | SOUPRAVA KORONÁRNÍCH KATETRŮ - MULTIPAK | 4F, MEM: 7751-XX
0047573 | SOUPRAVA KORONÁRNÍCH KATETRŮ - MULTIPAK | 5-7F, MEM: 7560(7660, 7460, 7770)-XX
0047587 | DRÁT DIAGNOSTICKÝ ZAVÁDĚCÍ 1.5J | STANDARD, MEM: 6678-61,IQ35F150J105
0047589 | DRÁT DIAGNOSTICKÝ ZAVÁDĚCÍ 3.0J | .025-.038,MEM: 6682-E1(21, 31, 41, 61), 6610-11(51)
0047591 | DRÁT DIAGNOSTICKÝ ZAVÁDĚCÍ 3.0J | .018/180, MEM: 6682-L3
0047592 | DRÁT DIAGNOSTICKÝ ZAVÁDĚCÍ 3.0J | .021/150, .035(.038)/180, MEM: 6682-M1, 6610-23(73)
0047593 | DRÁT DIAGNOSTICKÝ ZAVÁDĚCÍ 6.0J/15.0J | .035(.038)/150, MEM: 6683-21(41), MEM: 6689-11(21)
0047614 | CHLOPEŇ HEMOSTATICKÁ VČ. ZAVADĚČE | MAP101,MAP111
0047615 | CHLOPEŇ HEMOSTATICKÁ LARGE BORE | MAP150,220-SAMOSTATNÁ, MAP103,113,151,153-ZAVADĚČ
0047617 | SADA PTCA (Y SPOJKA,JEH,ROTÁTOR) PASSAGE,ACCESS9,ACCESSPLUS,DOUBLEPLAY | MAP102(112,152,154,222) - SE ZAVADĚČEM A ROTÁTOREM, MAP221 - SE ZAVADĚČEM
0047619 | CHLOPEŇ HEMOSTATICKÁ MBA S HADIČKOU | MEM: MAP450
0047622 | CHLOPEŇ HEMOSTATICKÁ IN-LINE-INSPECTOR | MEM: FLO100
0047652 | STENT KORONÁRNÍ - TSUNAMI CS-RAWG; BALONEXPANDIBILNÍ; OCEL | SYSTÉM PRO KORONÁRNÍ STENTOVÁNÍ
0047659 | STENT KORONÁRNĺ - MULTI-LINK VISION/MINIVISION/8/8LL/8 SV; BALONEXP | DÉL.8-38MM, PRŮM.2-4MM,10101XX-(08-28), 10078XX-(08-38),101216X-XX
0047718 | STENT INTRAKRANIÁLNÍ - NEUROFORM; SAMOEXPANDIBILNÍ; NITINOL | PLATIN. MARKERY E0250XX,E0300XX,E0350XX,E0400XX,E0450XX,E22XXXX,E23XXXX,E24XXXX
0047731 | STENTGRAFT AORTÁLNÍ BŘIŠNÍ - TALENT - EXTENZE | EXTENSION;AXBXXXXWXXXAX;AXFXXXXWXXXAX;IXWXXXXCXXAX
0047754 | OXYGENÁTOR-KANYLA ŽILNÍ | V 900-121
0047765 | OXYGENÁTOR-KANYLA ŽILNÍ | V 900-134
0047766 | OXYGENÁTOR-KANYLA ŽILNÍ | V 111-40, V 111-50
0047769 | OXYGENÁTOR-KANYLA TEPENNÁ | A 900-53, A 900-54, A 900-55, A 900-58, A 900-59
0047775 | OXYGENÁTOR-KANYLA SANI | W 420-62, W 410-62
0047777 | OXYGENÁTOR-KANYLA SANI | W 900-171
0047778 | OXYGENÁTOR-KANYLA DĚTSKÁ SRDEČNÍ | V 900-142 AŽ V 900-145, V 900-69 Až V 900-73
0047779 | OXYGENÁTOR-KANYLA DĚTSKÁ SRDEČNÍ | PUN 0048 AŽ PUN 0051, PUN 0127 Až PUN 0134
0047784 | OXYGENÁTOR SORIN/DIDECO,SYNTHESIS,PRIMOX | OBJ.KÓD 050XXX
0047790 | DÁVKOVAČ MECHANICKÝ SUREFUSER | SFS 0505D,0.4ML/HR; 1005D,0,8ML/HR
0048075 | PORT PLASTOVÝ S POLYURETANOVÝM KATÉTREM | 21-4152-24,21-4154-24,VEL.6 A 8.5 F,KIT
0048093 | JEHLA TUNELIZAČNÍ - PORT-PŘÍLUŠENSTVÍ | 21-0125-24,VEL.3.2MM,DÉL.24CM
0048263 | STENT KOLOREKTÁLNÍ - ULTRAFLEX PRECISION; SAMOEXPANDIB; NITINOL | ULTRAFLEX PRECISION 5733, 5736, 5738
0048265 | KATETR BALÓNKOVÝ PTCA | CUTTING BALLOON ULTRA 2 32XXXX,33XXXX,34XXXX
0048285 | ZÁPLATA CÉVNÍ-POLYESTER PROTEGRAFT PATCHES | PROPUSTNOST NA VODU CCA. 3300ML/MIN/CM2 10x10CM 1107100
0048286 | ZÁPLATA CÉVNÍ-POLYESTER PROTEGRAFT PATCHES | PROPUSTNOST NA VODU CCA. 1200ML/MIN/CM2 10x10CM 1107119
0048287 | ZÁPLATA CÉVNÍ-POLYESTER PROTEGRAFT PATCHES | PROPUSTNOST NA VODU CCA. 50ML/MIN/CM2 10x10CM 1107127
0048303 | ZAVADĚČ KATETRŮ 5215161 | INTRADYN PTCA F8
0048346 | SPIRÁLA EMBOLIZAČNÍ - INTRAKRANIÁLNÍ - AXIUM - NYLON - DETECHABLE | NC-X-X-HELIX
0048357 | ELEKTRODA STIMULAČNÍ ENDOK.SÍŇOVÁ,KOMOROVÁ,SELOX 343081 PRO KS A ICD | BIPOL.,PASIVNÍ FIXACE,STEROIDNÍ,SÍŇ./KOM.,IS-1,8F,45/53/60DÉLKA
0048367 | SET AUTOTRANSFÚZNÍ BELLOVAC ABT-ZÁKLADNÍ SET | 68396..97..98 POOPERAČNÍ DRENÁŽ ODBĚR FILTRACE AUTOTRANSFÚZE KRVE
0048457 | KARDIOSTEH POLYPROPYLEN S1662/2-S2564/2,S2562/2P+S | 2/0-5/0 2XS16,20,25 45+90CM// 5/0-8/0 2XSE
0048458 | KARDIOSTEH POLYPROPYLEN Y1664/2-Y2563/2,Y2562/2P | 2/0-5/0 2XY16,20,25 90CM// 5/0-7/0 2XYE8,9
0048465 | STENT KORONÁRNÍ - LIBERTE, - OMEGA; CR-PT; BALONEXP | YY=PRŮM 2,25-(4,5MM=LIBERTE; 5,0MM=OMEGA); XX=DÉL 8-32MM; H7493(89/91)38XXYY0
0048523 | DRÁT VODÍCÍ PTA - SELECTIVA; INTERVENČNÍ 60/80/145CM | XX=18/35 (.018/.035); YY=DÉL 60/80/145CM; XXYY004(S/A)-(SB); XXYY280NW-(A)SL
0048525 | DRÁT VODÍCÍ PTA - SELECTIVA; INTERVENČNÍ 300CM | XX=18/35 (.018/.035); YYY=DÉLKA 300CM; XXYYY04(S/A)-(SB); XXYY376NW-(A)FB
0048529 | KATETR BALÓNKOVÝ PTA - G-RUN .018 | 220X1-PPDDD
0048547 | SÍŤKA KÝLNÍ INGUINÁLNÍ/UMBILIK.BIODESIGN INTRAPER./EXTRAPER. | SÍŤKA PORCINNÍ JEDNOVRST. VSTŘEBATEL.SLH-1S-7X10
0048555 | SÍŤKA KÝLNÍ INGUINÁLNÍ/UMBILIK.BIODESIGN INTRAPER./EXTRAPER. | SÍŤKA PORCINNÍ ČTYŘVRST.VSTŘEBATEL.SLH-4S-4X7
0048557 | SÍŤKA KÝLNÍ INGUINÁLNÍ/UMBILIK.BIODESIGN INTRAPER./EXTRAPER. | SÍŤKA PORCINNÍ ČTYŘVRST.VSTŘEBATEL.SLH-4S-7X10
0048587 | KATÉTR ZAVÁDĚCÍ PRO ELEKTRODU LEVOKOMOROVOU ACUITY BREAK AWAY | MODEL 70XX
0048590 | ELEKTRODA STIMULAČNÍ SÍŇOVÁ NEBO KOMOROVÁ S AKTIVNÍ FIXACÍ FLEXTEND II | MODEL 4095 - 4097
0048592 | ELEKTRODA STIMULAČNÍ LEVOKOMOROVÁ PASIVNÍ FIXACE EASYTRAK 2 IS-1 | 0
0048603 | OXYGENÁTOR-SADA: ANTIEMBOL.NEUROL-PROTEKČNÍ SYSTÉM | EMBOL-X, CFX-X VE VELIKOSTECH 2,2CM, 2,6CM, 2.9CM, 3,2CM, 3,5CM
0048629 | KARDIOSTIMULÁTOR JEDNODUTINOVÝ VERITY ADX XL SR M/S 5157 | SSIR, FAST PATH, KONEKTOR 5/6 MM, 23 G, 11 CCM, OBJ. KÓD 5157
0048633 | KARDIOSTIMULÁTOR JEDNODUTINOVÝ VERITY ADX XL SC 5056 VČ.1 ELEKT. | SSIC VČETNĚ 1 ELEKTRODY ISOFLEX S NEBO MEMBRANE E NEBO TENDRIL SDX
0048634 | ELEKTRODA STIMULAČNÍ TENDRIL SDX 1688 T | AKTIVNÍ FIXACE, STEROIDNÍ, 7 F, FAST PASS, 34 - 100 CM, OBJ. KÓD 1688
0048673 | DRÁT ZAVÁDĚCÍ - AMPLATZER | TYP 45/60; ÚHEL OHYBU 45°; VELIKOSTI: 6F, 7F A 8F; OBJ.Č.: A-9-DEL-XF-45/60
0048677 | DRÁT ZAVÁDĚCÍ - AMPLATZER | TYP 180/80; ÚHEL OHYBU 180°; VELIKOSTI: 6F, 7F, 8F A 9F; OBJ.Č.: A-9-DEL-XF-180/
0048682 | OKLUDER VSD - AMPLATZER | VELIKOST 4MM AŽ 18MM; OBJ.Č.: A-9-VSD-MEMB-004 AŽ A-9-VSD-MEMB-018
0048691 | TROKAR BEZ BODCE | PR.5-12MM,177000-177999,F/PF/NBFCA-5ST,5SH,11ST,12ST,ONBFCA-5,ST,SH,LG,12ST,LG
0048813 | SHUNT KAROTIDOVÝ BALONKOVÝ SILIKONOVÝ | TX-XA, TX-XB, TX-XAS, TX-XBS
0048821 | KROUŽEK ANULOPLASTICKÝ 4100 | CARPENTIER-MCCARTHY-ADAMS ISCHEMICKO-MITRALNI: VELIKOST 24, 26, 28, 30, 32, 34MM
0048823 | STENT KAROTICKÝ - EXPONENT; SAMOEXPANDIBILNÍ; NITINOL | XXXSRCG
0048841 | DRÁT VODÍCÍ TRACTA | SGW .014, VŠECHNY TYPY, ICV8960-8970
0048849 | OXYGENÁTOR - SADA PŘÍSLUŠENSTVÍ, ARTERIÁLNÍ FILTR QUART | HBF140
0048861 | PROTÉZA - ŽLUČ. CESTY | PRO1-A1,3-XX-XX-XX
0048883 | ZAVADĚČ ENDOPROTÉZY - SET | PRO1-H7-205-XX
0048888 | KATÉTR ERCP | CAN2-C5-1X-200-XX, MAX. POUŽITÍ 10x
0048890 | KATÉTR ERCP | CAN2-X1-1X-200-X5, MAX. POUŽITÍ 10x
0048923 | SET ZAVÁDĚCÍ ENTRY RADIALS KIT | 0
0049003 | PODPORA MECHANICKÁ SRDEČNÍ KRÁTKODOBÁ - TANDEMHEART | PODPORA LEVOSTRANNÁ/PRAVOSTRANNÁ,ECMO,KAT.Č.5190-0015EU,ČERPADLO KREV.VČ.PŘÍSL.
0049008 | STENT PERIFERNÍ VASKULÁRNÍ - MARIS; SAMOEXPANDIBILNÍ; NITINOL | IMP 0XXX,IMP 1XXX
0049022 | STENT PERIFERNÍ VASKULÁRNÍ - ZEUS; BALONEXPANDIBILNÍ; COCR | X=PRŮMĚR 5-9MM; YY=DÉLKA 20-80MM; ZC XYY-80/120
0049043 | PORT IMPLANTABILNÍ VSTUPNÍ - POLYSULFON | 49213XX 6,7,8FR - KATETR 40
0049100 | KATETR ABLAČNÍ (RF) - THERAPY 83XXX; 4MM | 7FR, 4-POLÁRNÍ, ŘIDITELNÝ, ABLAČNÍ 4 MM, DVOJSMĚRNÝ
0049202 | DRÁT VODÍCÍ NITINOL BABYWIRE BW12XX | 0
0049209 | KATETR ELEKTROFYZIOLOGICKÝ DIAGNOSTICKÝ WOXX 4 | 4-POLÁRNÍ,DÉL.110CM,6F
0049210 | KATETR ELEKTROFYZIOLOGICKÝ DIAGNOSTICKÝ WOXX 10 | 10-POLÁRNÍ,DÉL.110CM,6F
0049219 | STENT INTRAKRANIÁLNÍ - NEUROFORM TREO; SAMOEXPANDIBILNÍ; NITINOL | PLATINOVÉ MARKERY,M003E34..34XXXXX
0049228 | PROSTŘEDEK HEMOSTATICKÝ - SEPTOCOLL E 40 | (POKRYTÍ 40 CM2) HOUBIČKA VSTŘEBAT. KOLAGENNÍ S ATB 5X8CM, 5X 30 2002 0005
0049229 | PROSTŘEDEK HEMOSTATICKÝ - SEPTOCOLL E 80 | (POKRYTÍ 80 CM2) HOUBIČKA VSTŘEBAT. KOLAGENNÍ S ATB 10X8CM, 5X 30 2003 0005
0049233 | MIKROKATETR PERIFERNÍ - EMBOCATH PLUS; HYDROFILNÍ INFUZNÍ | .028; DÉLKA 100/135CM; PRŮMĚR 3,0-2,9FR; ECP100; ECP135
0049239 | SPIRÁLA EMBOLIZAČNÍ CFS, CHE, CHS, CSP, CSS | CERECYTE MICROCOIL SYSTEM
0049263 | KATETR ELEKTROFYSIOLOGICKÝ DIAGNOSTICKÝ (INTRAKARDIÁLNÍ SNÍMÁNÍ,STIM.) | WOVEN PĚTIPOLÁRNÍ 6F 200594, 201401
0049268 | KATETR ELEKTROFYSIOLOGICKÝ DIAGNOSTICKÝ (INTRAKARDIÁLNÍ SNÍMÁNÍ,STIM.) | TANGO STABILENE CATHETER 5F, 405122..23..24, 400539-400553
0049270 | KATETR MAPOVACÍ ORBITER PV 7.5F (5F TIP) | VARIABLE LOOP MAPPING CATH. 320100
0049271 | PORT HARD-BASE MRI S KATÉTREM GROSHONG | MRI HARD-BASE PORT W ATT GROSHONG CATH. 0604520..580, 0605450, 6604550
0049277 | PORT-X MRI PLAST. S KATETEM CHRONOFLEX A ZAVADĚCÍ SET | MRI PLASTIC X-PORT W ATTACH CHRONOFLEX CATH. 0607XXX, 06575XX
0049297 | KANYLA KARDIOPLEGICKÁ,RETROGRÁDNÍ, RSR-MR14S,S-L | SAMONAPOUŠTĚCÍ,VEL.14FR,BAL.18MM,RIGID.STILET
0049318 | SHUNT KORONÁRNÍ SHT-3020S..3040S | NÁSADKA 30 MM, HROT 2,0-4,0 MM
0049446 | SÍŤKA KÝLNÍ EXTRAPER. 3D PARIETEX HYDROFILNÍ NEVSTŘEBATELNÁ | SÍŤKA INGUINÁLNÍ/VENTRÁLNÍ 15X15CM,TEC1515
0049447 | SÍŤKA KÝLNÍ EXTRAPER. PARIETEX HYDROFILNÍ NEVSTŘEBATELNÁ | SÍŤKA INGUINÁLNÍ/VENTRÁLNÍ 20X20CM,TEC2020
0049448 | SÍŤKA KÝLNÍ EXTRAPER. PARIETEX HYDROFILNÍ NEVSTŘEBATELNÁ | SÍŤKA INGUINÁLNÍ/VENTRÁLNÍ 30X30CM,TEC3030
0049493 | KATETR HEMODIALYZAČNÍ - 2L - HIGH FLOW | GAMCATH KIT GDHK-1315-1325,1115-1125,1115J,1120J,1315J,1320J
0049503 | STENT KORONÁRNÍ - SOLARFLEX; BALONEXPANDIBILNÍ; COCR | CHROMOFLEX CB1-2XXX,CB1-3XXX,CB1-4XXX,SOLARFLEX SFA1-2XXX,3XXX,4XXX
0049520 | KARDIOSTEH TEVDEK | F79-114C9K
0049525 | KARDIOSTEH TEVDEK | G79-105C9K
0049533 | KARDIOSTEH TEVDEK | G7-103C12K
0049537 | KARDIOSTEH TEVDEK | 7-103C12K
0049540 | KARDIOSTEH TEVDEK | 7-113C12K
0049541 | KARDIOSTEH TEVDEK | 6-113C6K
0049547 | KARDIOSTEH TEVDEK | H7-100C9K
0049549 | KARDIOSTEH TEVDEK | G7-100C6K
0049551 | KARDIOSTEH TEVDEK | G7-100C12K
0049557 | KARDIOSTEH TEVDEK | F7-106C9K
0049588 | KATETR NEFROSTOMICKÝ NEPHROPUR, 55204060,.70,.80,.90 | 6-9F, 30CM, PIGTAIL
0049590 | EXTRAKTOR MOČOVÝCH KAMENŮ HIGHFLEX,2,5;4,0;4,6F,DÉL.90,120CM,3-6 VLÁK. | 42251130, 42252130, 42261130, 42263080, 42263130, 42281130, 42282130, 42291130
0049609 | SADA NEFROSTOMICKÁ - DRÁT VODÍCÍ LUNDERQUIST STRAIGHT -.028X82CM | 7.5 CM FLEXIBLE COIL, 1051 28 082
0049621 | DRÁT VODÍCÍ PTA - WORKER STANDARD PTFE COATED | MOVABLE CORE, 1102 35 150
0049627 | DRÁT VODÍCÍ PTA - PLACER STAINLESS | 4 CM FLEXIBLE COIL 1184 , 6 CM FLEXIBLE COIL 1186
0049628 | DRÁT VODÍCÍ PTA - CANALIZER NITINOL PUR COATED-.035/150,180CM | STANDARD STRAIGHT, 1251 35 150, 1251 35 180
0049633 | DRÁT VODÍCÍ PTA - CANALIZER NITINOL PUR COATED,.035/260CM,HYSDROFIL. | STIFF STRAIGHT, 1290 35 260
0049634 | DRÁT VODÍCÍ PTA - CANALIZER NITINOL PUR COATED, .035/150,180CM | STIFF 45 ANGLED, 1297 35 150, 1297 35 180
0049643 | SADA DRENÁŽNÍ - DILATÁTOR DRENÁŽNÍ SCREW TIP 14F - 18F | 6314 38 025, 6316 47 025, 6318 52 025
0049646 | DILATÁTOR DRENÁŽNÍ INTERV 1.5 MM TIP | 6110 15 025
0049656 | KANYLA ERCP PUSHER 145 CM | 10F - 7009 10 145, 11.4F - 7009 11 145
0049663 | STENT BILIÁRNÍ - HUIBREGTSE FLAP 8.5F STRAIGHT - SET; POLYETHYLEN | STENT 7/4CM-14/11CM,GW.035X400,PUSHER C. 11.4FX160,GUIDING C. 6FX320
0049666 | STENT BILIÁRNÍ - HUIBREGTSE FLAP 10F CURVED - SET; POLYETHYLEN | STENT 7/5CM-17/15CM,GW.035X400,PUSHER C. 11.4FX160,GUIDING C. 6FX320
0049682 | KATETR DRENÁŽNÍ ZEVNÍ - BILIÁRNÍ - PIGTAIL 6.6F, 7F, 8.4F | 7074 66 050, 7074 07 XXX, 7074 84 XXX, 7074 10 050
0049684 | KATETR DRENÁŽNÍ BILIÁRNÍ RING 6.6F-10F, 7077 XX | 32 SIDE HOLES,6.6F 7077 66,7F 7077 07,8.4F 7077 84,10F 7077 10
0049707 | SADA NEFROSTOMICKÁ - KATETR PIGTAIL 7100 | 6F 7100 06 XXX, 7F 7100 07 XXX, 8F 7100 08 XXX
0049713 | SADA NEFROSTOMICKÁ - DELMENHORST | 7101 06 001
0049721 | SADA NEFROSTOMICKÁ - SKATER NON-LOCK PIGTAIL(JEHLA,VODIČ,DILAT.,PIGT.) | CATHETER 8F X 35 CM,90 CM AMPLATZ GUIDEWIRE,7503 08 000
0049736 | SONDA PRO DUODENOGRAFII,10F - 14F, 6006 | 6006 10 150, 6006 12 125, 6006 12 150, 6006 14 125, 6006 14 150
0049737 | KATETR VODÍCÍ KORONÁRNÍ SHERPA FAMILY | SAYXXXXXXX, SBYXXXXXXX
0049818 | OXYGENÁTOR KAPILÁRNÍ MINIMAX | MODELY 3381,3301,CB3381
0049819 | KATETR ELEKTROFYZIOLOGICKÝ ENSITE ARRAY | MULTIPOLÁRNÍ DIAGNOSTICKÝ KATETR, NEKONTAKTNÍ MAPOVÁNÍ,9F,EC1000
0049847 | KATETR BALÓNKOVÝ PTCA - GRIP | XXXXXX340
0049848 | KATETR BALÓNKOVÝ PTCA - ACROSS | HP/CTO
0049852 | SPIRÁLA EMBOLIZAČNÍ PRESIDIO/CASHMERE, INTRAKRANIÁLNÍ | PRESIDIO/CASHMERE MICROCOIL VŠECHNY ROZMĚRY
0049853 | KATETR BALÓNKOVÝ INTRA-AORTÁLNÍ KONTRAPULSAČNÍ,FIDELITY 8FR | 0684-00-0431 AŽ 02, 0684-00-0430-01 AŽ 02, 0684-00-0429-01 AŽ 02
0049865 | ČIDLO PRO MĚŘENÍ NITROLEBNÍHO TLAKU 1,2 | ČIDLO S KATETREM EPIDURÁLNÍM FV530P,FV531P
0049872 | SYSTÉM ZEVNÍ DRENÁŽNÍ A MONITOROVACÍ LIKVOROVÝ DOČASNÝ SPIEGELBERG | KOMOROVÝ S KRÁTKÝM KATETREM 8F EVD30.011.01
0049873 | SYSTÉM ZEVNÍ DRENÁŽNÍ A MONITOROVACÍ LIKVOROVÝ DOČASNÝ SPIEGELBERG | KOMOROVÝ S ANTIMIKROBIÁLNÍM KRÁTKÝM KATETREM 8F EVD30.011.02
0049875 | SYSTÉM ZEVNÍ DRENÁŽNÍ A MONITOROVACÍ LIKVOROVÝ DOČASNÝ SPIEGELBERG | KOMOROVÝ S ANTIMIKROBIÁLNÍM KATETREM 8F S MANDRÉNEM EVD30.012.02
0049903 | ELEKTRODA STIMULAČNÍ LEVOKOMOROVÁ PASIVNÍ FIXACE ACUITY STEERABLE | MODEL 4554, 4555, 4556
0049951 | KARDIOSTIMULÁTOR DVOUDUTINOVÝ REPLY DR BEZ ELEKTRODY | DDDR MULTIPROGRAMOVATELNÝ, REŽIM SAFE R, KONEKTOR IS1BI
0049958 | KLIČKA POLYPEKTOMICKÁ - OPAKOVANÉ POUŽITÍ | F4POPK1820230; F4POPK1825230; F4POPK1830230; F4POPK2325230
0049969 | KLIČKA POLYPEKTOMICKÁ - OPAKOVANÉ POUŽITÍ | F4PAPK2340230
0049970 | KLIČKA POLYPEKTOMICKÁ - OPAKOVANÉ POUŽITÍ | F4PAPK2360230
0049973 | KLIČKA POLYPEKTOMICKÁ - OPAKOVANÉ POUŽITÍ | F4POPK2630230FYD
0050033 | KATETR BALÓNKOVÝ PTCA - FALCON CTO RX, OTW | FLCO010XXXXXX
0050360 | DRÁT VODÍCÍ 610553A, B | INSTINCT MICRO GUIDE WIRE 180/60 45,70*,
0050363 | DRÁT VODÍCÍ 610560A, 610591B, 610592 | INSTINCT WIRE 210/10CM,300/28CM, 300/45CM
0050401 | DRÁT VODÍCÍ PRO PTA KATETRY 502555H,SL1625,SL177 | EXCHANGE GUIDE WIRE .035 260 HEPARINE,.038 220,J-3
0050513 | KATETR BALÓNKOVÝ PTA - EUCA PW | XX=PRŮMĚR 04-12MM; YYY=DÉLKA 020-200MM; PW XX/YYY-085/-135
0050530 | STENT PERIFERNÍ VASKULÁRNÍ - MISAGO; SAMOEXPANDIBILNÍ | PERIPHERAL S-E STENT MISAGO SXVXA0620LN - SXVXA12X0LN
0050559 | CHLOPEŇ HEMOSTATICKÁ HONOR | KATALOG.ČÍSLO MEM, MAP 302
0050703 | KATETR BALÓNKOVÝ PTA - SAVVY | XX=PRŮMĚR 2,0-6,0MM; Y=DÉLKA 20-100MM; 435-XXY(202-606)S/L/X
0050913 | ZAVADĚČ KE KATETRŮM 501657-61E | MID-LENGTH ONSET CSI .038 F5-9
0051064 | KATETR BEZBAL.DIAGNOSTICKÝ PRO STIMUL.-BIPOL. | 5-6F/110CM, KONTROLA ŘÍZENÍ, 10MM MEZI ELEKTRODAMI AI-XXXXX..AI-XXXXX
0051087 | SADA EMBOLIZAČNÍ - ODPOUTÁVAČ SPIRÁLY EMBOLIZAČNÍ | NCS-1,5-X
0051102 | KATETR PERIF.ZAVEDENÍ,1 LUM.PS-XXXXX-X..PS-XXXXX,X | 16-17GA/50-70CM FLEX TIP,14GA/6,35CM PEEL-AWAY,1LUM.18G, 2LUM.20/18G
0051126 | KATÉTR ERCP | CAN2-F5-16-200-18 - MAX. POUŽITÍ 10x
0051127 | KATÉTR ERCP | CAN2-X3-16,18-200-35 - MAX. POUŽITÍ 10x
0051128 | KATÉTR ERCP | CAN2-C6-18-200-35- MAX. POUŽITÍ 10x
0051170 | KATETR HEMODIALYZAČNÍ - 2L AKUTNÍ JUGULÁRNÍ | GAMCATH GDC-1115J
0051180 | TROKAR OPTICKÝ XCEL BEZ OSTŘÍ, PRŮMĚR 5MM, DÉLKA 100MM, 75MM | C5LT, C5ST, RUKÁVEC PRO TROKAR
0051194 | STENT KAROTICKÝ - CRISTALLO IDEALE; SAMOEXP; NITINOL; TUBUL/KÓNICKÝ | XX=PRŮMĚR C:07-11MM; T:(6,0-9,0)-(7,0/10,0)MM; YY=DÉLKA 20-40MM;CRI(C/T)XX0YY000
0051197 | STENT PERIFERNÍ VASKULÁRNÍ - CHROMIS DEEP; BALONEXP.; COCR | PŘEDMONTOVANÝ, POD KOLENO, CRD 0XX XXX XXX
0051324 | PROTÉZA CÉVNÍ PTFE VASCUGRAFT SOFT SW | V1101331, 6MM/80CM
0051335 | KATETR URETERÁLNÍ,RUTNER,UNIVERZÁLNÍ U-026 | U-026104,U-026205
0051337 | KATETR URETERÁLNÍ,PRO LASER U-0224 | U-022403,U-022403-S1,022404
0051338 | KATETR URETERÁLNÍ,SCHOBORG,ANGLED TIP,PRO LASER | U-022443,53 U-0224
0051346 | KATETR URETERÁLNÍ EHOTIP,S OTEVŘENÝM KONEC | U-020905,06,07,08 U-020905
0051353 | PROTÉZA CÉVNÍ PTFE VASCUGRAFT SOFT TW | V1101469-70, 6-8MM/40CM
0051355 | STENT PERIFERNÍ URETRÁLNÍ C-STENT,PEDIATR.,TERMPOLAST.ELASTOMER-C FLEX | U-032110,U-032013
0051357 | PROTÉZA CÉVNÍ PTFE VASCUGRAFT SOFT TW | V1101475, 6MM/50CM
0051364 | KATETR SUPRAPUBICKÝ,STAMEY,SET U-081308 | U-081308,081310,081008,081010,12,14,16
0051365 | PROTÉZA CÉVNÍ PTFE VASCUGRAFT SOFT TW | V1101486-87, 7-8MM/70CM
0051372 | KATETR NEFROSTOMICKÝ,MALECOT,8.3F U-082408 | U-082408
0051375 | KATETR URETERÁLNÍ PIGTAIL,SET U-025 | U-025104,5,6,7,U-025204,5,6,7,U-025304,5,6,7,U-025404,5,6,7
0051380 | KATETR NEFROSTOMICKÝ,MALECOT,14F U-082414 | U-082414
0051382 | KATETR NEFROSTOMICKÝ,MALECOT,JEN KATETR U-082004 | U-082004
0051391 | PROTÉZA CÉVNÍ PTFE VASCUGRAFT SOFT TW HELIX | V1101512-14, 6-8MM/50CM
0051399 | KATETR NEFROSTOMICKÝ KAYE,BALONK.,TAMPONÁDNÍ,STENT | U-086005 U-086005
0051412 | KATETR NEFROSTOMICKÝ,14F,MALECOT U-082214 | U-082214
0051421 | KATETR NEFROSTOMICKÝ,LARGE MALECOT,24F,SET BEZ DILAT. | U-082224 U-082224
0051422 | KATETR NEFROSTOMICKÝ,24F MALECOT,S RADIOOP.PROUŽKEM | U-082924 U-082924
0051425 | PROTÉZA CÉVNÍ PTFE VASCUGRAFT SOFT TW | V1101476-77, 7-8MM/50CM
0051433 | PROTÉZA CÉVNÍ PTFE VASCUGRAFT SOFT TW | V1101491, 7MM/80CM
0051448 | KATETR URETERÁLNÍ BANDER SET,SILIKON | U-025717,025718,025817,025818 U-025717
0051449 | PROTÉZA CÉVNÍ PTFE VASCUGRAFT SOFT TW HELIX | V1101525-26, 6-7MM/80CM
0051478 | KATETR NEFROSTOMICKÝ,PIGTAIL 6.0F,SET U-080006 | U-080006
0051481 | KATETR NEFROSTOMICKÝ,PIGTAIL,6.0F,SET U-080506 | U-080506
0051485 | KATETR NEFROSTOMICKÝ,PIGTAIL,8.3F,SET U-080008 | U-080008,U-080508
0051488 | KATETR NEFROSTOMICKÝ,LARGE MALECOT,22F,SET | U-082022 U-082022
0051490 | KATETR NEFROSTOMICKÝ, PIGTAIL,10.0F,SET U-080510 | U-080510
0051498 | KATETR NEFROSTOMICKÝ,10.0F,COOK-COPE,SET U-085010 | U-085010
0051500 | KATETR NEFROSTOMICKÝ,MALECOT,SET S MITTY-POLACK JEHLOU | U-082005 U-082000
0051503 | KATETR NEFROSTOMICKÝ,14F,COOK-COPE,SET U-085014 | U-085014
0051543 | KATETR EXTRAKČNÍ UROLOGICKÝ LASER FLAT-WIRE U-014730-L2 | U-014730-L2-UDH
0051583 | KATÉTR ERCP ZAHNUTÝ | ERCP-1-ANG,.LT-ANG,.HKB-ANG MAX.POUŽITÍ 5X
0051604 | KATETR BALÓNKOVÝ PTCA - NC SPRINTER; VYSOKOTLAKÝ | NCSPXXXXX
0051606 | STENT PERIFERNÍ VASKULÁRNÍ - COMPLETE SE; SAMOEXPANDIBILNÍ; NITINOL | SCXXXLG,SCXXXXLG,SCXXXFG,SCXXXXFG
0051609 | SYSTÉM PRO ZPEVNĚNÍ ANULU CHLOPNĚ SIMPLICI-T | SIMPLICIT-T MODELOVÉ ČÍSLO 670
0051615 | KARDIOSTIMULÁTOR DVOUDUTINOVÝ ADAPTA DR | VČETNĚ ELEKTROD
0051618 | KARDIOSTIMULÁTOR DVOUDUTINOVÝ ADAPTA L | VČETNĚ ELEKTROD
0051629 | KARDIOSTIMULÁTOR DVOUDUTINOVÝ SENSIA D | VČETNĚ ELEKTROD
0051630 | KARDIOSTIMULÁTOR JEDNODUTINOVÝ SENSIA S | VČETNĚ ELEKTROD
0051631 | KARDIOSTIMULÁTOR JEDNODUTINOVÝ SENSIA SR | VČETNĚ ELEKTROD
0051632 | KARDIOSTIMULÁTOR DVOUDUTINOVÝ SENSIA L | VČETNĚ ELEKTROD
0051733 | SHUNT BALÓNKOVÝ KAROTICKÝ 8/9 F | INAHARA PRUIT OUTLYING 2000-19/...48/..49,2003-19/..48/..49,2010-19/..48/..49
0051740 | KATETR OKLUZNÍ 12 F/ 43 MM | PRUIT KATETR 2100-12
0051746 | KATETR EMBOLEKTOMICKÝ LATEX FREE 40-80 CM | JEDNOLUMENNÝ 3-7F, 1801-34 - 1801-58
0051754 | MECHANICKÁ MOBILNÍ PUMPA SPRINGFUSOR 30 - PŘÍSLUŠENSTVÍ | FLOW CONTROL TUBING 30ML/8 HOD. FCT30-8
0051758 | MECHANICKÁ MOBILNÍ PUMPA SPRINGFUSOR 30 - PŘÍSLUŠENSTVÍ | FLOW CONTROL TUBING 30ML/96 HOD. FCT30-96
0051834 | KATETR TRANSTRACHEÁLNÍ SCOOP | TRN SCOOP 1, 2, 9
0051868 | KATETR TROJC.PROST.,50,80ML - AM34..30..36..32..35..31.. | REINFORSED LATEX,ZAK.STR.,COUV.,DEL.,STERILNÍ,DÉL.42CM,18-24CH
0051883 | STENT PROSTATICKÝ UROSPIRAL - AE18.. | KOV.SLITINA,40-70MM,21CH,STER.
0051892 | OXYGENÁTOR LILIPUT D901, D902, D905EOS | OXYGENÁTOR MEMBRÁNOVÝ BEZ PERFUZNÍHO SETU
0051903 | KATETR HEMODIALYZAČNÍ - 1L DOČASNÝ | GAMCATH GSC-815,825,812.5S,815S,817.5S,820S
0051907 | KATETR HEMODIALYZAČNÍ - 2L AKUTNÍ JUGULÁRNÍ | GAMCATH GDC-1112.5J,1117.5J.1120J
0051914 | KATETR HEMODIALYZAČNÍ - 2L AKUTNÍ | GAMCATH KIT GDK-1112.5,1117.5,1120,1125
0051916 | KATETR HEMODIALYZAČNÍ - 2L DOČASNÝ PEDIATRICKÝ | GAMCATH KIT GDK-607.5P,610P,612.5P,615P,812.5P,810P,815P
0051939 | KATETR ABDOMINAL PRESSURE,SINGLE LUMEN - AH31.. | PVC,STERILNÍ,BAL.10X30MM,DÉL.150CM, 10CH
0051966 | EXTRAKTOR - KOŠ DORMIA-PIRONNEAU, BILIÁRNÍ - DOV554.544.556.546 | STERILNÍ, DÉL 35,60CM, 4,6 VLÁKEN, KOŠÍK PRŮMĚRU 25,20MM, BAL.1KS
0051970 | KATETR DOUBLE LOOP VODIČ S FIX.PL.- AJ4A..49 | OTEVŘ.DIST.I PROX.KONEC,UZAVŘ.DIST.A OTEVŘ.PROX.,100% SIL.STERIL.6-8CH,16-30CM
0052015 | ENDOŠITÍ MIC531G | ENDO-NAHT, VICRYL 2/0, SKI VB
0052044 | ENDOŠITÍ MIC540H,MIC544H,MIC545H | VICRYL, 3/0,4/0-LOOP, 40 CM, SKI VB, STRAIGHT VB
0052054 | KATETR ELEKTROFYZIOLOGICKÝ RESPONSE | 6F/120CM,BIPOLÁRNÍ,SPACING 10MM,CRD,JSN
0052081 | ZAVADĚČ PERKUTÁNNÍ FASTCATH WYSHAM (ZAVADĚČ ELEKTROFYZIOLOG. KATETRŮ) | 4-8F/5CM,DILATÁTOR,VODIČ 50CM,HEMOSTAT.CHLOPEŇ,BOČNÍ VSTUP
0052108 | KATETR BALÓNKOVÝ PTCA - SPRINTER; STŘEDNĚTLAKÝ | SPRXXXXX, SPRXXXXW
0052140 | KATETR BALÓNKOVÝ PTA - WANDA; SMASH | WANDA BALLOON DILATATION CATHETER H965SCH505XX0,SMASH H965SCH503XXO
0052144 | KATETR MULTIPURPUROSE MC4000,1,2,4003 MC6000,6001 | SNARE REPL.CATH.4,6FX48,65,400,135
0052217 | KATETR HEMODIALYZAČNÍ - 1L AKUTNÍ JUGULÁRNÍ | GAMCATH KIT GSK-810J,812.5J,815J,820J,825J,817.5J
0052299 | DRÉN URETERO-PYELOSTOMICKÝ GIL-VERNET - AJ61..AJ62.. | OHEBNÁ JEHLA,100% SILIKON,STER., DÉL.70 CM, 10CH
0052381 | KATETR ANGIOGRAFICKÝ | BALT - BRAIDED CATHETER XFTXXXXXX
0052385 | KATETR EXTRAKČNÍ,UROLOGICKÝ,LASER FLAT-WIRE U-014730-L | 014750-UDH
0052405 | KATETR URETERÁLNÍ LSE KWART RETRO-INJECT SADA | U-002500,002600,002700,002800 002500
0052428 | KATETR EXTRAKČNÍ KOŠÍK SPIRÁLOVÝ 013100 | U-013(4,5,6,8)100,1,2,3,4,5,6,7,8,9(-UDH)
0052429 | KATETR EXTRAKČNÍ KOŠÍK S BALONKEM RUTNER U-013200 | U-013(NEBO 4,5,6,8)200,1,2,3,4,5,6,7,8,9(-UDH)
0052436 | KATETR EXTRAKČNÍ KOŠÍK FLAT-WIRE 014700 | U-014(NEBO 6)700,1,2,3,4,5,6,7,8,9(-UDH)
0052534 | KATETR URETERÁLNÍ DILATAČNÍ U-0760 | U-076006,08,09,10,11,12,14,16,18
0052536 | KATETR URETERÁLNÍ DILATAČNÍ U-0760 | U-076606,08,09,10,11,12,14,16,18
0052537 | KATETR URETERÁLNÍ DILATAČNÍ BALONKOVÝ COOK SADA | U-077015,U-077018,U-077122 077015
0052545 | KATETR URETHRÁLNÍ DILATAČNÍ BALONKOVÝ PO VODIČI | U-078389-OW 078389-OW
0052547 | KATETR URETERÁLNÍ DILATAČNÍ BALONKOVÝ OMEGA SADA | U-078650,54,60,64,66,70,74 078650
0052559 | KATETR CYSTOSTOMICKÝ COOK SADA 083308 | U-083308,083310,083312
0052578 | KATETR URETERÁLNÍ MULTIDLOUHÝ SILIKON U-135520 | U-135520,135620,135720,135820,135352,135632,135732,135832
0052579 | STENT PERIFERNÍ URETERÁLNÍ MULTIDLOUHÝ,SILIKON | U-135520-B,135620-B,135720-B,135820-B,135352-B,135632-B,135732-B,135832-B 135520
0052617 | STENT PERIFERNÍ URETERÁLNÍ GREENE,SILIKON | U-435520-B,435620-B,435720-B,435820-B
0052635 | VODIČ STANDARD UROLOGICKÝ U-628200 | U-628200,400
0052636 | VODIČ STANDARD UROLOGICKÝ SLIZÁK U-628403-SC | U-628403,632401,632403,635102,635401,635403,635433,638102,638103,638121-SC
0052638 | VODIČ STANDARD PEVNÉ JÁDRO UROLOGICKÝ U-638414 | U-628414,632414,638414
0052640 | VODIČ STANDARD UROLOGICKÝ U-632403 | U-632403,638400,638403
0052654 | VODIČ HEAVY DUTY UROLOGICKÝ SLIZÁK U-635883-SC | U-635883-SC,638483-SC
0052658 | VODIČ STANDARD UROLOGICKÝ SLIZÁK U-638200-SC | U-638200(202,400,401,402,403,433)-SC
0052661 | VODIČ HEAVY DUTY UROLOGICKÝ U-638453 | U-638453
0052679 | VODIČ POHYBLIVÉ JÁDRO UROLOGICKÝ U-738413 | U-738413
0052790 | PROTÉZA CÉVNÍ PTFE EDWARDS-STANDARD | PRŮMĚR 5,6,7 MM, DÉLKA 20 CM R06020,R05020,R07020
0052797 | PROTÉZA CÉVNÍ PTFE EDWARDS-STANDARD R08050 | PRŮMĚR 8MM, DÉLKA 50CM
0052805 | PROTÉZA CÉVNÍ PTFE EDWARDS-TENKOSTĚNNÁ T08080 | PRŮMĚR 8MM, DÉLKA 80CM
0052809 | PROTÉZA CÉVNÍ PTFE EDWARDS-STANDARD R08050C50 | PRŮMĚR 8MM, DÉLKA 50CM, SPIRÁLOVITĚ VYZTUŽENÁ
0052813 | PROTÉZA CÉVNÍ PTFE EDWARDS-TENKOSTĚNNÁ | PRŮMĚR 5,6,7MM,DÉL.80CM,SPIRÁLOVITĚ VYZTUŽENÁ T05080C80,T06080C80,T07080C80
0052831 | OXYGENÁTOR KAPILÁRNÍ HILITE | MEDOS-HILITE 7000
0052854 | SET NEFROSTOMICKÝ | OPT-MODEL NEPHROSTOMY SET-SELDINGER TECHNIQUE-US CUT
0052858 | SET NEFROSTOMICKÝ | OPT-MODEL NEPHROSTOMY SET-SELDINGER TECHNIQUE-LOOP CATHETER
0052860 | SET NEFROSTOMICKÝ | OPT-MODEL NEPHROSTOMY SET-SELDINGER TECHNIQUE
0052865 | SET PŘÍMÝ PUNKČNÍ | OPT-MODEL DIRECT PUNCTURE SET,LOOP-TECHNIQUE-US-CUT
0053033 | ADAPTÉR ELEKTROD KARDIOSTIMULAČNÍCH A 1-A, A 1-B | KONEKTOR 5MM NA IS-1, 109343
0053036 | ADAPTÉR ELEKTROD KARDIOSTIMULAČNÍCH UNIVERZÁLNÍ A 1-N | NA SPIRÁLU 1.2 - 2.7MM, DÉLKA 11CM, 114316
0053056 | KATETR ELEKTROFYSIOLOGICKÝ DIAGNOSTICKÝ (INTRAKARDIÁLNÍ SNÍMÁNÍ,STIM.) | ČTYŘPOLÁRNÍ 110 CM 6F A 7F 00294X,00294XP,0066XXP,200203,006792P,006245P
0053065 | KATETR ELEKTROFYSIOLOGICKÝ DIAGNOSTICKÝ (INTRAKARDIÁLNÍ SNÍMÁNÍ,STIM.) | TŘÍPOLÁRNÍ 4,5,6,7F 004XXX,004XXXP,200XXX,0028XXP
0053199 | OXYGENÁTOR - SPOJKA HADICOVÁ | STERILNÍ 266XXX,S POSTR.RAMÉN.266XXX
0053201 | OXYGENÁTOR - SPOJKA HADICOVÁ | STERILNÍ 266520-266880
0053231 | KATETR ARTERIÁLNÍ 411152,412152 | DVOUSTUPŇOVÝ S KONEKTOREM
0053232 | KATETR ARTERIÁLNÍ 670045,672045 | DVOUSTUPŇOVÝ
0053236 | KATETR ARTERIÁLNÍ 610024-610041 | ZESÍLENÝ DRÁTEM PRO DOSPĚLÉ, PŘÍMÝ
0053265 | DRÁT ULTRA SELECT NITINOL GW US1806..18,2512.14.16 | GW.016,18,25,35X80,175,220,260
0053268 | DRÁT ULTRA SELECT NITINOL GW US3501,3502,3503,3504 | 82CMX9CM,145CMX14,9CM,180CMX9CM US3505 260CMX9CM
0053272 | KATETR ELEKTROFYZIOLOGICKÝ DIAGNOSTICKÝ WOVEN (INTRAKARD. SNÍM.,STIM.) | ČTYŘPOLÁRNÍ 6F 2005XXP,2000XX,2004XX-2007XX,2001123,200201P,200202,008567
0053411 | SPIRÁLA EMBOLIZAČNÍ TRUFILL-SPIRÁLA 633240-633260 | 0
0053434 | KATETR DIAGNOSTICKÝ ORTHOGONAL NEŘIDITELNÝ | BIOSENSEWEBSTER 37JXXI,37JXXD
0053458 | ZAVADĚČ MINIPORT 2MM SLEVE | PLASTOVÝ MINI -PRŮMĚR 2MM, 171312
0053460 | DISEKTOR ROTICULÁTOR - HÁČEK, ZAHNUTÝ - MONOPOLAR KAUTER - 85°;360°; | ZAHNUTÝ DISEKTOR SILDISSECT 36(46),HÁČEK SLSHOOK 36(46); 174213
0053474 | NÁSTROJ LAPAROSKOPICKÝ-NŮŽKY ENDO SCIZ 5MM | PAPOUŠKOVITÉ NŮŽKY, 176605
0053476 | GRASPR ENDO GRASP 5MM | PLASTOVÝ NA UCHYCENÍ TKÁNĚ, 173030
0053480 | RETRAKTOR - ENDO MINI RETRACR 5MM | PLASTOVÝ NA PŘIBLÍŽENÍ TKÁNĚ, 174209
0053487 | JEHLA - SURGINEEDLE 120MM, 150MM - PRO LAPAROSKOPII | PLAST.NA PNEUM.VS150000,S100000, VS070000, S110000,172015,172016
0053494 | TROKAR VERSAPORT, OPTI, 5MM TWO SLEVES | OCHRANNÝ ŠTÍT, 5 MM, DVA RUKÁVCE, 178064, ONB5STF2C
0053531 | STAPLER ENDO UNIVERSAL 65° 12MM | 10 TI SVOREK, ZAHNUTÝ SE ZÁSOB.65ST 4MM;4.8MM TROKAR 12MM; KAT.Č. 173054; 173052
0053536 | PORT VENOUS TWO-PIECE SYSTEM 120044 | PODK.ŽILNÍ S POLYUR.KATÉTREM-JEDNODUCHÝ, PORT A KATÉTR ROZPOJENÉ
0053538 | PORT VENOUS TWO-PIECE SYST./W 9MM FR 120045; | PODK.ŽILNÍ S POLYUR.KAT.-JEDNODUCHÝ, PORT A KAT. ROZPOJ./OBS. 9 FR. ZAV.
0053547 | JEHLA PORT.NON-CORING NEEDLE* 120013,14,15... | NETRHACÍ PRO INF PORT, ROVNÁ, SAMOTNÁ
0053550 | DRÁT VODÍCÍ PRO PTA KATETR 612-348-648 | ESSENCE SGW.
0053556 | MIKROKATETR 605730-734 | MASSTRANSIT MICROCATH.
0053557 | KATETR VODÍCÍ 620500-515,620600-614 | ENVOY G.C.
0053636 | STENT PERIFERNÍ VASKULÁRNÍ - SINUS STENT 2014/2016; SAMOEXP; NITINOL | SINUS STENT 2014/2016-XXXX
0053787 | OXYGENÁTOR-SET HADICOVÝ PRO MIMOTĚLNÍ OBĚH DOSPĚLÝCH | BIOLINE
0053792 | OXYGENÁTOR-SET HADICOVÝ PRO MIMOTĚLNÍ OBĚH BATOLAT | BEZ POVRCHOVÉ ÚPRAVY
0053794 | OXYGENÁTOR-SET HADICOVÝ PRO MIMOTĚLNÍ OBĚH BATOLAT | BIOLINE
0053817 | JEDNOTKA ROTAČNÍ, PRO PTD, PT-XXXXX-R..PT-XXXXX | ARROW-TREROTOLA, PTD, MAX.POUŽITÍ 5X
0053818 | KATETR K PERK.TROMB.TĚLÍSKU PT-45509 | 5FR X 65CM, 9MM FRAGMENTAČ.KOŠÍČEK,SE ZAVÁD.POUZDREM
0053819 | KATETR K PERK.TROMB.TĚLÍSKU PT-65509..PT-65709-W | 5FR X 65CM, 9MM FRAGMENTAČ.KOŠÍČEK,BEZ ZAVÁD.POUZDREM
0053916 | KATETR DRENÁŽNÍ FLEXIMA VÍCEÚČELOVÝ,ZÁMEK 27,29-1X | MEDITECH ALL PURPOSE DRAINAGE CATH.W. LOCK. LOOP
0053921 | KATETR PRO DRENÁŽ ŽLUČNÍKU VAN SONNENBERG 20-8XX | MEDITECH VAN SONNENBERG CATHETER
0053926 | KATETR BALÓNKOVÝ PTA - ULTRA-THIN DIAMOND; 16-3XX AŽ 16-6XX | MEDITECH ULTRA-THIN DIAMOND CATHETER
0053929 | FILTR KAVÁLNÍ GREENFIELD OTW 50-400,50-501 | MEDITECH GREENFIELD VENA CAVA OTW FILTER
0053941 | PROTÉZA CÉVNÍ PLETENÁ HEMASHIELD GOLD 0951XX | MEADOX MICROVEL DOUBLE VELOUR, STRAIGHT 15CM
0053943 | PROTÉZA CÉVNÍ PLETENÁ HEMASHIELD GOLD 0955XX | MEADOX MICROVEL DOUBLE VELOUR, AXILLO-BIFEMORAL 10
0053946 | PROTÉZA CÉVNÍ PLETENÁ HEMASHIELD GOLD 0952XX | MEADOX MICROVEL DOUBLE VELOUR, STRAIGHT 60CM
0053983 | SÍŤKA TRELEX 019940 | MEADOX TRELEX NATURAL MESH 25X35,6CM
0054342 | DRÁT ZAVÁDĚCÍ EMERALD-DOUBLE ENDED 502563,502565 | 0
0054354 | KATETR BALÓNKOVÝ PTA - MAXI LD | PRŮMĚR 25MM; DÉLKA 40MM; 4162540(S/L)
0054403 | OXYGENÁTOR SAFE MAXI | BEZ POVRCHOVÉ ÚPRAVY 016010
0054408 | OXYGENÁTOR-SADA PŘÍSLUŠENSTVÍ, PLEGIOX VÝMĚNÍK TEPLA | PLEGIOX HEAT EXCHANGER - CHX 30
0054415 | POUZDRO - SUPER SHEATH OBTURATOR, RADIÁLNÍ | SUPER SHEAT 11, 17 CM
0054431 | OXYGENÁTOR-SADA PŘÍSLUŠENSTVÍ,KANYLA ŽILNÍ NÁVRATOVÁ JEDNOST.VYZTUŽ. | HK, HKV,
0054433 | OXYGENÁTOR-SADA PŘÍSLUŠENSTVÍ,KANYLA ŽILNÍ NÁVRATOVÁ JEDNOST.DĚTSKÁ | 610..., 620...,630..., 640..., 192..., 193...
0054435 | OXYGENÁTOR-SADA PŘÍSLUŠENSTVÍ,KANYLA ŽILNÍ NÁVRATOVÁ DVOUSTUPŇOVÁ SLIM | TS
0054436 | OXYGENÁTOR-SADA PŘÍSLUŠENSTVÍ,KANYLA ŽILNÍ NÁVRATOVÁ DVOUSTUP. ELLIPTI | 670...,671..., 672..., 673..., 675...
0054438 | OXYGENÁTOR-SADA PŘÍSLUŠENSTVÍ,KANYLA KARDIOPLEGICKÁ KORONÁRNÍ | 200..., 210..., 215...,230..., 235..., 215...225...,220...
0054439 | OXYGENÁTOR-SADA PŘÍSLUŠENSTVÍ,KANYLA KARDIOPLEGICKÁ RETROGRÁDNÍ | CR, CRS, CRSG, CRG, CRSGK, CRSG, CRSK
0054440 | OXYGENÁTOR-SADA PŘÍSLUŠENSTVÍ,KATETR ODVZDUŠŇ. LEVÉ KOMORY KARDIOCHIR. | LV, LVS, LVF
0054464 | TROKAR SHILDED - BODEC | 5MM X 70MM, 5MM X 100MM, KAT. ČÍSLO 100-005-090, 100-005-190
0054506 | KATETR VODÍCÍ PERIFERNÍ SHERPA NX | SAXXXXW, SAXXXXXXXXK, SBXXXXW, SBXXXXXXXXK
0054528 | DRÁT VODÍCÍ | OPT - GUIDE WIRE - 1106-0160,-0210,-0220,-0520,-3160
0054535 | DRÁT VODÍCÍ | OPT - GUIDE WIRE - 1125-0100,-0110,-1100,-1110
0054553 | SYSTÉM ZEVNÍ DRENÁŽNÍ A MONITOROVACÍ LIKVOROVÝ DOČASNÝ | VAK DRENÁŽNÍ NÁHRADNÍ 600ML 1ks 46712
0054559 | TROKAR SHIELDED | 1 RUKÁVEC, 10MM X 100MM, KAT. ČÍSLO 100-010-191
0054577 | SET ZAVÁDĚCÍ S INTEGROVANÝM HEMOSTATICKÝM VENTILEM | 5 - 10 F, DILAT., ZAVADĚČ,HEM. S BOČ. VST. 3CESTNÝ KOHOUT, VODÍCÍ DRÁT 08.7305 -
0054578 | SET ZAVÁDĚCÍ S INTEGROVANÝM HEMOSTATICKÝM VENTILEM | 5 - 10 F, DILAT., ZAVADĚČ, JEHLA,HEM.VENT.S BOČ. VST., 3CESTNÝ KOHOUT,DRÁT J TYP
0054583 | SET ZAVÁDĚCÍ S TRHACÍM SHEATHEM 08.8105 - 14 | 5 - 14 F, DILATÁTOR, TRHACÍ ZAVADĚČ
0054584 | SET ZAVÁDĚCÍ S TRHACÍM SHEATHEM 08.8405 - 14 | 5 - 14 F, DILATÁTOR, TRHACÍ ZAVADĚČ, JEHLA, VODÍCÍ DRÁT J TYP
0054615 | KATETR MANOMETRICKÝ ANOREKTÁLNÍ G98-3233 | KATETR PRO BAROSTATICKÉ VYŠETŘENÍ MAX.POUŽITÍ 100X
0054642 | VAK SEPARAČNÍ 45 CM 4152 | VAK SEPARAČNÍ 45 CM 4152
0054643 | VAK SEPARAČNÍ UROLOGICKÝ 4153 | VAK SEPARAČNÍ UROLOGICKÝ 4153
0054646 | MIKROFILTR 40 MIKRONU 9085 | MIKROFILTR 40 MIKRONU 9085
0054863 | KATETR MALECOT NEFROSTOMICKÝ 22-4XX | MEDITECH MALECOT NEPHROSTOMY CATHETERS
0054908 | KLIPOVAČ NA ANEURYSMA YA0235T | YASARGIL ANEURIZM VESSEL CLIP STD.PERMANENT 10MM TITAN
0054923 | KLIPOVAČ NA ANEURYSMA YA0275 | YASARGIL ANEURIZM VESSEL CLIP STD.PERMANENT 7,5MM
0054937 | KLIPOVAČ NA ANEURYSMA YA0310 | YASARGIL ANEURIZM VESSEL CLIP MINI PERMANENT 3MM
0054941 | KLIPOVAČ NA ANEURYSMA YA0320 | YASARGIL ANEURIZM VESSEL CLIP MINI PERMANENT 2,6MM
0054954 | KLIPOVAČ NA ANEURYSMA YA0350T | YASARGIL ANEURIZM VESSEL CLIP MINI PERMANENT 3MM TITAN
0054959 | KLIPOVAČ NA ANEURYSMA YA0365 | YASARGIL ANEURIZM VESSEL CLIP MINI PERMANENT 4,7MM
0054965 | KLIPOVAČ NA ANEURYSMA YA0380 | YASARGIL ANEURIZM VESSEL CLIP MINI PERMANENT 5MM
0054971 | KLIPOVAČ NA ANEURYSMA YA0395 | YASARGIL ANEURIZM VESSEL CLIP MINI TEMPORAER 7MM
0054973 | KLIPOVAČ NA ANEURYSMA YA0400 | YASARGIL ANEURIZM VESSEL CLIP MINI PERMANENT 6,6MM
0054984 | KLIPOVAČ NA ANEURYSMA YA0425T | YASARGIL ANEURIZM VESSEL CLIP MINI PERMANENT 4MM TITAN
0054990 | KLIPOVAČ NA ANEURYSMA YA0440T | YASARGIL ANEURIZM VESSEL CLIP STD. PERMANENT 6,5MM TITAN
0055002 | KLIPOVAČ NA ANEURYSMA YA0470T | YASARGIL ANEURIZM VESSEL CLIP STD. TEMPORAER 9MM TITAN
0055017 | KLIPOVAČ NA ANEURYSMA YA0510 | YASARGIL ANEURIZM VESSEL CLIP STD. PERMANENT 11MM
0055019 | KLIPOVAČ NA ANEURYSMA YA0515 | YASARGIL ANEURIZM VESSEL CLIP STD. PERMANENT 12MM
0055022 | KLIPOVAČ NA ANEURYSMA YA0520T | YASARGIL ANEURIZM VESSEL CLIP STD. PERMANENT 10,2MM TITAN
0055060 | KLIPOVAČ NA ANEURYSMA YA0615T | YASARGIL ANEURIZM VESSEL CLIP STD.TEMPORAER 18,7MM TITAN
0055069 | KLIPOVAČ NA ANEURYSMA YA1135T | YASARGIL ANEURIZM VESSEL CLIP STD.TEMPORAER 5,4MM TITAN
0055083 | KLIPOVAČ NA ANEURYSMA YA1205T | YASARGIL ANEURIZM VESSEL CLIP STD.TEMPORAER 15MM TITAN
0055130 | KLIPOVAČ NA ANEURYSMA YA1080T | YASARGIL ANEURYSM VESSEL CLIP MINI TEMPORAER 4,7MM TITAN
0055147 | KLIPOVAČ NA ANEURYSMA YA0650 | YASARGIL ANEURYSM VESSEL CLIP STD.PERMANENT 7MM
0055188 | DRÁT VODÍCÍ PRO PTCA KAT. SHINOBI, PLUS 547114, 214 | DÉLKA 180CM
0055216 | PROTÉZA CÉVNÍ EPTFE STANDAR. STĚNA ROVNÁ | 4-10 MM, 50 CM, 50S04 - 50S10
0055229 | PROTÉZA CÉVNÍ EPTFE STANDAR. STĚNA ROVNÁ | 4-10 MM, 80 CM, 80S04 - 80S10
0055240 | PROTÉZA CÉVNÍ PTFE STANDAR. PŘÍST. A.FEM. | 6-10 MM, 10 CM, 10C06 - 10C10
0055243 | PROTÉZA CÉVNÍ EPTFE TENKOSTĚNNÁ ROVNÁ | 3-10 MM, 10 CM, 10S03TW - 10S10TW
0055279 | PROTÉZA CÉVNÍ EPTFE FLEX STAND.ST.ROV. | 6-7 MM, 20CM, F2006 - F2007
0055286 | PROTÉZA CÉVNÍ EPTFE FLEX STAND.ST.ROV. | 13-19 MM, 35 CM, F3513 - F3519
0055292 | PROTÉZA CÉVNÍ EPTFE FLEX STAND.ST.ROV. | 6-10 MM, 50 CM, F5006 - F5010
0055533 | PROTÉZA CÉVNÍ DIALINE II IMPREG.POL./KOLAGEN. | 6-24 MM, 20 CM, 242C206-242C224
0055542 | PROTÉZA CÉVNÍ DIALINE II IMPREG.POL./KOLAGEN. | 6-24 MM, 40 CM, 242C406-242C424
0055582 | PROTÉZA CÉVNÍ DIALINE I POLYESTER ROVNÁ | 6-24 MM, 60 CM, 212606-212624
0055601 | SHUNT BARD PŘÍMÝ BEZ POSTRAN. OTVORŮ | BARD STRAIGHT SHUNT - NO SIDE HOLE, 000671-000677
0055651 | PORT MRI PLASTIKOVÝ S GROSHONG KATÉTREM A MAL. PROF. | MRI PLASTIC LOW PROFILE PORT W ATTACH GROSHONG CATHETER 0603870
0055676 | PORT TITAN NÍZKOPROFILOVÝ TENKÝ S KATÉTREM CHRONOFLOVÝ 0605550 | TITANIUM SLIM LOW PROFILE PORT W ATTACH 6FX61CM CHRONOFLEX CATHETER
0055691 | PORT TITAN S KATÉTREM HICKMAN MALÝ VENOZNÍ 0602280 | TITANIUM PORT W PRECONNECTED 6.6FX76CM HICKMAN SMALL VENOUS CATH
0055693 | SET PRO APLIKACI CYTOSTATIK S/BEZ KŘIDÉLEK,JEHLA | WINGED INFUSION SETS 220XXX, 0602XXX, 0603XXX, 0604XXX
0055736 | KATETR GROSHONG JEDNOLUMEN.C.V. 7710807 | GROSHONG SINGLE LUMEN 8FX65CM C.V.CATHETER WITH CUT DOWN TRAY
0055739 | KATETR GROSHONG JEDNOLUMEN.C.V. 7711550 | GROSHONG SINGLE LUMEN 5.5FX40CM C.V.CATHETER WITH PERCUTANEOUS TRAY
0055743 | KATETR GROSHONG DVOJLUMEN.C.V. 7726950 | GROSHONG DL 9.5FX60CM CATHETER WITH PERCUTANEOUS TRAY
0055768 | KATETR BROVIAC JEDNOLUMENOVÝ 0600060 | BROVIAC 4.2FX71CM SINGLE LUMEN CATHETER
0055769 | KATETR BROVIAC JEDNOLUMEN. STANDART 0600100 | BROVIAC 6.6FX90CM SINGLE LUMEN CATHETER (REGULAR LENGTH)
0055770 | KATETR BROVIAC JEDNOLUMEN. S KRÁT.ZAV.0600120 | BROVIAC 6.6FX90CM SINGLE LUMEN CATHETER WITH SHORT SHEATH
0055777 | KATETR HICKMAN TROJLUMENOVÝ 0600360 | HICKMAN 12.5FX90CM TRIPLE LUMEN CATHETER
0055923 | KATETR HICKMAN DVOJC.SE ZAVADĚČEM 0600460 | HICKMAN 13.5FX50CM DUAL LUMEN CATHETER WITH INTRODUCER - ADULT
0055946 | DRÁT VODÍCÍ CROSS WIRE CWNS 1418SM,1418S | ROVNÝ,PRŮM.0,014
0055995 | MEMBRÁNA DURA MATER GORE-TEX PRECLUDE 1PDX305 | ROZMĚRY 2CMX3CM
0056017 | SET PRO ENTEROKLÝZU - SONDA DUODENÁLNÍ GUERBET 816 | STERILNÍ S TEFLONOVÝM MANDRENEM, KOVOVOU ŠPIČKOU SE DVĚMA VÝSTUPNÍMI OTVORY 816
0056024 | KATETR ABLAČNÍ (RF) - ARTISAN; ŘIDITELNÝ | 12-14F, 70-90CM
0056025 | SET PRO ENTEROKLÝZU - VAK NÁLEVOVÝ 857 | PEVNÝ PRŮHLEDNÝ
0056028 | TROKAR VERSAPORT | V2 5 MM SHORT+ REDUKCE, 179100
0056030 | SET PRO ENTEROKLÝZU - MEZISPOJKA Y 879 | 0
0056031 | TROKAR VERSAPORT | V2 11MM, 1 BODEC V2 + REDUKCE, 179102P
0056037 | PROTÉZA CÉVNÍ PTFE VASCUGRAFT 01103010-13 0110 | STANDARDNÍ STĚNA 40CM/4,6,8MM
0056038 | PROTÉZA CÉVNÍ PTFE VASCUGRAFT 01103014-20 | STANDARDNÍ STĚNA 50CM/4,5,6,7,8,10MM
0056039 | PROTÉZA CÉVNÍ PTFE VASCUGRAFT 01103025-29 0110 | STANDARDNÍ STĚNA 70CM/4,5,6,8MM
0056042 | PROTÉZA CÉVNÍ PTFE VASCUGRAFT 01103053-56 | STANDARDNÍ STĚNA OPLETENÁ 50CM/6-10MM
0056043 | PROTÉZA CÉVNÍ PTFE VASCUGRAFT 01103057-58 0110 | STANDARDNÍ STĚNA OPLETENÁ 60CM/6,8MM
0056044 | PROTÉZA CÉVNÍ PTFE VASCUGRAFT 01103060-64 0110 | STANDARDNÍ STĚNA OPLETENÁ 70CM/4,5,6,7,8MM
0056045 | PROTÉZA CÉVNÍ PTFE VASCUGRAFT 01103068-70 | STANDARDNÍ STĚNA OPLETENÁ 80CM/6-8MM
0056050 | PROTÉZA CÉVNÍ PTFE VASCUGRAFT 01103146-011031 | TENKOSTĚNNÁ 60CM/6 MM
0056051 | PROTÉZA CÉVNÍ PTFE VASCUGRAFT V1103151-V1103155,V1103206-08,21-22 | TENKOSTĚNNÁ 70CM/4,5,6,7,8MM,KONICKÁ,70CM/4-6,4-7,5-8,6-8MM
0056052 | PROTÉZA CÉVNÍ PTFE VASCUGRAFT 01103158-61 0110 | TENKOSTĚNNÁ 80CM/5,6,8MM
0056056 | PROTÉZA CÉVNÍ PTFE VASCUGRAFT 01103182-011031 | TENKOSTĚNNÁ OPLETENÁ 50CM/6MM
0056058 | PROTÉZA CÉVNÍ PTFE VASCUGRAFT 01103189-92 0110 | TENKOSTĚNNÁ OPLETENÁ 70CM/5,6,7,8MM
0056063 | PROTÉZA CÉVNÍ PTFE VASCUGRAFT 01103087-88 0110 | STANDARDNÍ STĚNA-ČÁSTEČNĚ KONICKÁ 45CM/4-6,4-7MM
0056067 | PROTÉZA CÉVNÍ PTFE VASCUGRAFT-DIAL.01103017-19 | STANDARDNÍ STĚNA 50CM/6,7,8 MM
0056078 | ZAVADĚČ HEMOSTATICKÝ INSIDER | BOL - HEMOSTATIC VALVE INTRODUCER-INSIDER-IA106XX,IA112XX,IA123XX
0056158 | SYSTÉM AUTOTRANSFÚZNÍ HEMOVAC 150005 | SÁČEK SBĚRNÝ NÁHRADNÍ 00-1500-050-10,BALENí 10KS,CENA ZA 1KS
0056161 | KATETR ABLAČNÍ (RF) - RF MARINR; (K ABLACI ARYTMIÍ) | INTRAKARDIÁLNÍ SC/SCXL/SCXXL/CS/MC/SMC/MCXL
0056175 | DRÁT VOD. TLAK. WAVE WIRE,FLOWIRE,BRIGHT WIRE,PRIME WIRE,P.W. PRESTIGE | 84XX,84XXJ(XX=00,03,13),14XX,14XXJ(XX=00,01),74XX,74XXJ,79XX,79XXJ(XX=00,03,13)
0056208 | SADA PERFUZNÍ K OXYGENÁTORŮM MEDTRONIC | CUSTOM PACK (VČETNĚ CB BP PRE-PRIME VAD)
0056212 | ZAVADĚČ TRANSEPTÁLNÍ MULLINS - PTCA (K ABLACI ARYTMIÍ) | 008550,008551,0008552
0056226 | VODIČ PRO ANGIOGRAF. DAIG GUIDERIGHT 404XXX(ZAVÁDĚNÍ ZAVADĚČŮ KE KAT.) | DÉLKA 50-180 CM, 0.021-0.038, J TIP
0056229 | OXYGENÁTOR KAPILÁRNÍ AFFINITY NT | TRILLIUM AFFINITY NT 541, AFFINITY NT 541 S PŘÍSLUŠENSTVÍM
0056231 | OXYGENÁTOR KAPILÁRNÍ AFFINITY NT | CARMEDA COATED AFFINITY NT CB511, CB541
0056258 | CHLOPEŇ SRDEČNÍ MECHANICKÁ 3600 | EDWARDS MIRA, AORTÁLNÍ: VELIKOST 21,23,25,27,29,31MM
0056266 | KROUŽEK ANULOPLASTICKÝ 4400 | CARPENTIER-EDWARDS CLASSIC, MITRÁLNÍ: VELIKOST 26,28,30,32,34,36MM
0056267 | KROUŽEK ANULOPLASTICKÝ 4500 | CARPENTIER-EDWARDS CLASSIC TRICUSPID: VELIKOST 26,28,30,32,34,36MM
0056283 | OXYGENÁTOR-SADA HEPARINIZOVANÁ EDWARDS | CUSTOMPACK PODLE POŽADAVKU PRACOVIŠTĚ, HEPARINIZOVANÝ
0056347 | KATETR TAMPONÁŽNÍ BALÓNKOVÝ - BRILIANT, STŘÍBR. POTAH, 170505 | VÁLCOVITÝ, 2 VĚTVE, 2 OKO, 10 ML,CH.12-24
0056475 | STENTGRAFT PERIFERNÍ VASKULÁRNÍ - JOSTENT PHERIPERAL | 008PGXX, 010PGXX
0056481 | TROKAR VERSAPORT | PLUS V2, LINEÁRNÍ OSTŘÍ, 5MM, 100 MM STANDART, 179094F, 179094
0056482 | TROKAR VERSAPORT | PLUS V2, LINEÁRNÍ OSTŘÍ, 5-11 MM, 100 MM STANDART,179095PF
0056488 | JEHLA PORTÁLNÍ PRO CHEMOSITE SILIKON | KATETR 9CH, ZAVÁDĚCÍ SET 120025
0056503 | SPIRÁLA GDC VORTX 3530XX | FIBERED GDC VORTX SHAPE
0056634 | DRÁT VODÍCÍ PTFE 03410045 | GUIDE WIRES - PTFE COATED TJ 3,0 .035I (0,89MM), 160CM
0056965 | SYSTÉM ZAVÁDĚCÍ PAT/RAT 2160XXXX | PAT/RAT INTRODUCER SYSTEM ACC.TO STARCK 5,6,7,8,9F-SHEATH LENGTH:15CM
0057251 | KATETR PRO ARTERIÁL. PŘÍSTUP AA-XXXXX..AA-XXXXX | 5-6FR / 7.5-24CM, ZAVÁDĚCÍ SOUPRAVA
0057319 | OXYGENÁTOR-PŘÍSAVKA NITROSRDEČNÍ | S 331-70 PRUŽNÉ
0057370 | KATETR ANGIOGRAFICKÝ SITE SEER | 4F,5F,6F 4AOXXX,5AOXXX,6AOXXX
0057397 | ELEKTRODA STIMULAČNÍ AV PLUS DX 1368; PASIVNÍ FIXACE | KVADRIPOLÁRNÍ KOMOROVÁ EL.PRO VVD STIMULACI, STEROIDNÍ, O.K.OBJ.KÓD 06323448
0057404 | KATETR BALÓNKOVÝ PTA - MARSHAL; M001125XX0 | MARSHAL
0057437 | KATETR NEUROINTERVENČNÍ 105117 | TRACKER-38 MICROCATHETER
0057444 | KATETR TLAKOVÝ BALÓNKOVÝ WEDGE PRESSURE BALLOON CA | DVOULUMINNÍ, 4-7 F, DÉLKA 60,80, 110 CM
0057449 | KATETR THROMBEKTOMICKÝ THROMBECTOMY CATHETERS | 6, 8, 10 F, DÉLKA 80 CM
0057452 | KATETR OKLUZNÍ OCCLUSION CATHETER | DVOULUMINNÍ, 8 F, DÉLKA 80 CM, BALÓNEK 14 NEBO 22 F
0057679 | KATETR CENTRÁLNÍ ŽILNÍ - HICKMAN,LEONARD | 2,3LUMEN,06003(6)XX, 0606560(4), 7;9;10;12.5;13F/90CM
0057698 | KATETR GROSHONG DVOULUMENOVÝ 7726952..4952 | GROSHONG DL CATHETER 9,5F 60CM W. VITACUFF AND INTRO.KIT
0057794 | CHLOPEŇ AORTÁLNÍ PROTETICKÁ TRI TECH. MODEL 2105 | 0
0057804 | CHLOPEŇ AORTÁLNÍ AORTECH ULTRACOR 25 MM U25A | 0
0057806 | CHLOPEŇ AORTÁLNÍ AORTECH ULTRACOR 21 MM U21A | 0
0057857 | KATETR DRENÁŽNÍ NUD 6,8,10,12J,PT | UNIVERSAL DRAIN. CATH. 6,8,10,12F, J-TIP,PT
0057898 | ELEKTRODA STIMULAČNÍ DOČASNÁ TC-SL 116 117405 | ELEKTRODA PRO EXTERNÍ STIMULACI SÍŇO-KOMOROVÁ 4 POL.6F
0057907 | STENT KORONÁRNĺ - MULTI-LINK ULTRA; BALONEXPANDIBILNÍ | DÉL.8-38MM,PRŮM.2,0-5MM,100337X-(13-38),100563X-(08-28)
0057938 | ZÁPLATA KARDIOVASKULÁRNÍ GORE-TEX 0,5MM | ROZMĚRY 5X7.5CM KAT.Č.1CVX102, ROZMĚRY 3X3CM KAT.Č.1CVX103
0057940 | ZÁPLATA KARDIOVASKULÁRNÍ GORE-TEX 0,5MM | ROZMĚRY 0.8X7.5CM KAT.Č.1CVX003, 1.0X9.0CM KAT.Č.1CVX002
0057952 | STENTGRAFT PERIF. VASKUL. - GORE-TEX GORE EXCLUDER; SAMOEXP; NITINOL | EPTFE GORETEX,PRŮM.2,5-15MM,DÉL.10CM,PAXXXXXX,PAAXXXXXX,PACXXXXXX
0057953 | STENTGRAFT PERIF. VASKUL. - GORE-TEX GORE EXCLUDER; SAMOEXP; NITINOL | EPTFE GORETEX,PRŮM.2,5-15MM,DÉL.15CM,PAXXXXXX,PAAXXXXXX,PACXXXXXX
0057962 | STENTGRAFT AORTÁLNÍ BŘIŠNÍ - GORE-TEX; SAMOEXPAND; NITINOL | EPTFE GORETEX,PXTXXXXXX,RMTXXXXXX,PROTÉZA GORE-TEX,BIFURKAČNÍ EXCLUDER
0057980 | KATETR BALÓNKOVÝ PTA - FOX CROSS .035 | PRŮMĚR 3-14MM, DÉLKA 20-120MM, 103XX-XX, 103XX-XXX
0057984 | OXYGENÁTOR JOSTRA-PŘÍSLUŠENSTVÍ PRO ECC P-1451 | P-0820,P-0940,P-1050,P-1055,P-1060,65,70,75,80, P-0970,60,P-0800,50,51 P-1460
0057987 | OXYGENÁTOR-ORGANIZÁTOR HADIC JOSTRA JSK0X | 0
0057999 | SPIRÁLA GDC | GDC 3-D/GDC SR
0058001 | KATETR BALÓNKOVÝ PTA - POWERFLEX EXTREME | XX=PRŮMĚR 4,0-10,0MM; YY=DÉLKA 20-60MM; 415-XXYY(0040-9040)-T/S
0058010 | STENT KORONÁRNÍ - COROFLEX; BALONEXPANDIBILNÍ; OCEL | 5020040-5020193, PŘEDMONTOVANÝ
0058101 | KARDIOSTIMULÁTOR JEDNODUTINOVÝ MICRONY II SR + 2525T | 6255910E226E SSIR, AUTOCAPTURE, 13G, IS-1 BIPOLÁRNÍ
0058103 | ZAVADĚČ ŘIDITELNÝ LOCATOR 4036 | 6270453E105E K ZAVEDENÍ KARDIOSTIMULAČNÍCH ELEKTROD
0058104 | ELEKTRODA STIMULAČNÍ TENDRIL SDX1488T | 6174125EH33E AKTIVNÍ FIXACE, STEROIDNÍ, BIPOLÁRNÍ, 7F
0058106 | OXYGENÁTOR MIKROPORÉZNÍ MEMBRÁNOVÝ | AVANT D 903
0058131 | OXYGENÁTOR-REZERVOÁR SAFE II P, SAFE MAXI | KARDIOTOMICKÝ 015040
0058189 | ROURKA ENDOTRACHEÁLNÍ TYP BOUSSIGNAC-C.P.A.P 6502. | 8-KANÁLKŮ PRO INSULF.KYSLÍKU,KAPNOMETRII,MĚŘ.TLAKU,VIRTUÁLNÍ MEMBRÁNA 6502.70,75
0058197 | SET PRO APLIKACI LÉČIVA 2211.77 | MIKRO SITIMPLANT-PORTSYSTÉM 3,5G SILIK.KATETR PRŮM.VNIT.0.8,VNĚJ.1.3
0058213 | KATETR URODYNAMICKÝ MĚŘÍCÍ, 395766 | PVC, 2 LUMEN, 2 OKA, 39 CM,CH.8
0058225 | KATETR TROMBEKTOMICKÝ-PŘÍSLUŠENSTVÍ M001468900 | OASIS ACCESSORIES KIT
0058226 | KATETR TROMBEKTOMICKÝ-SBĚRNÝ VAK M001468911 | OASIS COLLECTION BAG
0058350 | KATETR BALONKOVÝ CAVATERM | K ABLACI ENDOMETRIA
0058480 | KAPSLE HEMOPERFUZNÍ | ADSORBA 300 C
0058487 | SOUPRAVA PLAZMAFERETICKÁ | SET NAHŘÍVACÍ PRO PLAZMAFERÉZU R10349001
0058488 | SOUPRAVA PLAZMAFERETICKÁ | SET FILTRAČNÍ PRO PLAZMAFERÉZU R10367001
0058511 | KATETR ELEKTROFYZIOLOGICKÝ | EP DIAGN.CATH.EPC-UXXX, EPCS-UXXX
0058655 | KATETR ABLAČNÍ (RF) - CONDUCTOR | CONDUCTOR
0058657 | KATETR PŘÍSTUPOVÝ DUAL LUMEN | (AQ-)022510
0058667 | KATETR TENCKHOFF, SADA NA OPRAVU | C-LRTS-9.5/15.0
0058740 | KOŠÍK EXTRAKČNÍ N-CIRCLE, RUKOJEŤ PLAST | NTHSES-030115/032115-UDH
0058777 | ZAVADĚČ SUPRAPUBICKÝ, VÝMĚNNÉ POUZDRO | SI-151210, SI-161210
0058791 | KATETR UTETERÁLNÍ SILIKONOVÝ | U-032706,032708,032710
0058795 | KATETR BALONKOVÝ URETHRÁLNÍ DILATAČNÍ | UDBS-090029-FD
0058869 | VODIČ PTFE | D-J3-C-035-100,150 PTC-S-F10-035-90 M-X-S-C-035-100,150 M-J3-C-032-100,150
0058888 | STENT KORONÁRNÍ - XTRM - TRACK; BALONEXPANDIBILNÍ; OCEL | XF/PPDDS, XF/PPDDM, XFPPDDL,XTPPDDS,XTPPDDM
0058934 | DRÁT VODÍCÍ SCHNEIDER | PTA STADARD GUIDEWIRES J-CURVED H965SCH380XXX H965SCH381XXX
0058940 | SONDA JEJUNOSTOMICKÁ 000261-000296 | BUTTON REPLACEMENT GASTROSTOMY
0058951 | NÁHRADA CÉVNÍ EPTFE | EXXCEL SOFT STANDARD W. SHORT TAPER M00200489XXX0
0058955 | NÁHRADA CÉVNÍ EPTFE | EXXCEL SOFT STANDARD W. SHORT TAPER CENTR.SUPP. M002004869XX0
0058977 | STENT TRACHEOBRONCHIÁLNÍ - ULTRAFLEX; SAMOEXPANDIBILNÍ; NITINOL | ULTRAFLEX TRACHEOBRONCHIAL M0056XXX0
0059027 | KATETR ATEREKTOMICKÝ PERIFERNÍ - SILVERHAWK | AMPLATZ CB-7XXX; SILVERHAWK P40(28/30/33-4/44/52/55-6)
0059036 | PUMPA INFUZNÍ 2C1954 55KJ | INFUSOR
0059037 | PUMPA INFUZNÍ 2C1076KJ | INFUSOR
0059038 | PUMPA INFUZNÍ H2C1007 57K | STRESS MEMBER
0059042 | KLIP PER.MOZKOVÝ ANEUR.FE597K.98.99K 637.38.39 | YASARGIL PHYNOX FENESTROVANÝ 3,5MM, 5,0MM
0059046 | KLIP PER.MOZK.ANE.FE602K.04.12.13.22.24.42.44.52.. | YASARGIL PHYNOX FENESTROVANÝ 3,5MM, 5,0MM FE 654K, FE 662K, FE 664K
0059063 | KLIP PERM.MOZK.ANEURY.FE648K.658.668K | YASARGIL PHYNOX FENESTROVANÝ 3,5MM, 5,0MM
0059075 | KLIP DOČASNÝ MOZKOVÝ ANEURYSMATICKÝ KLIP FE683K | YASARGIL PHYNOX MINI
0059079 | KLIP DOČASNÝ MOZKOVÝ ANEURYSMATICKÝ FE693K.723.53 | YASARGIL PHYNOX MINI
0059094 | KLIP DOČASNÝ MOZKOVÝ ANEURYSMATICKÝ FE725K | YASARGIL PHYNOX MINI
0059096 | KLIP PERM.MOZK.ANEURY.FE727K.28.48 | YASARGIL PHYNOX MINI
0059109 | KLIP DOČASNÝ MOZKOVÝ ANEURYSMATICKÝ FE755K | YASARGIL PHYNOX STANDARD
0059111 | KLIP PERMANENTNÍ MOZKOVÝ ANEURYSMATICKÝ FE758K.59 | YASARGIL PHYNOX STANDARD
0059118 | KLIP PERM.MOZK.ANEURY.FE770K.1.2.3 | YASARGIL PHYNOX STANDARD
0059122 | KLIP PERM.MOZK.ANEURY.FE774K.5.6.7.8.9 | YASARGIL PHYNOX FENESTROVANÝ 5,0 MM
0059129 | KLIP DOČASNÝ MOZKOVÝ ANEURYSMATICKÝ FE781K | YASARGIL PHYNOX STANDARD,FE900K
0059130 | KLIP PERM.MOZK.ANEURY.FE782K.86.90.92.840 | YASARGIL PHYNOX STANDARD
0059131 | KLIP DOČASNÝ MOZKOVÝ ANEURYSMATICKÝ FE783K.91 | YASARGIL PHYNOX STANDARD
0059133 | KLIP DOČASNÝ MOZKOVÝ ANEURYSMATICKÝ FE785K | YASARGIL PHYNOX STANDARD
0059138 | KLIP DOČASNÝ MOZKOVÝ ANEURYSMATICKÝ KLIP FE793K | YASARGIL PHYNOX STANDARD
0059139 | KLIP DOČASNÝ MOZKOVÝ ANEURYSMATICKÝ KLIP FE795K | YASARGIL PHYNOX STANDARD
0059140 | KLIP PERMANENTNÍ MOZKOVÝ ANEURYSMATICKÝ FE798K | YASARGIL PHYNOX STANDARD
0059141 | KLIP DOČASNÝ MOZKOVÝ ANEURYSMATICKÝ FE801K | YASARGIL PHYNOX STANDARD
0059148 | KLIP PERM.MOZK.ANEURY.FE823K.4.5.30 | YASARGIL PHYNOX STANDARD
0059152 | KLIP PERMANENTNÍ MOZKOVÝ ANEURYSMATICKÝ FE832K.3 | YASARGIL PHYNOX STANDARD
0059377 | KATETR CENTRÁLNÍ VENÓZNÍ DLOUHODOBÝ VYSOKOP.M12013HS M11620HS M11420HS | 1LUMEN, MULTI MED HIGH-FLOW,SET,HEPARIN
0059382 | KATETR CENTRÁLNÍ VENÓZNÍ DLOUHODOBÝ VYSOKOPR. A3716HS A3720HS | 3LUMEN, VANTEX HIGH-FLOW,ANTISEPTICKÝ,SET,HEPARIN
0059385 | ZAVADĚČ-SHEATH I301BF85H I351BBF85H I355BF9H | INTRO-FLEX, PERKUTÁNNÍ 8.5F, SET, HEPARIN
0059398 | ZAVADĚČ-SHEATH MO13F7P M002F7P | PŘÍSLUŠENSTVÍ, OBTURÁTOR
0059402 | ZAVADĚČ-SHEATH GW3569I | PŘÍSLUŠENSTVÍ, ZAVÁDĚCÍ DRÁT
0059407 | KATETR BAL. 97K12F5 97K13F5 97K140HF5(ZMĚŘ.TLAKU A MINUT.SRDEČ.VÝDEJE) | SWAN-GANZ MONITOROVACÍ, SET, STIMULAČNÍ 5F
0059423 | KATETR TERMODILUČNÍ 139HF75 (ZMĚŘENÍ TLAKU A MINUT. SRDEČ. VÝDEJE) | SWAN-GANZ, 7.5F, CCO, HEPARIN
0059440 | SADA HEMOFILTRAČNÍ A3047 A3002 A3006 | ARTERIÁLNÍ,DOSPĚLÍ,NOVOROZENECKÝ,DĚTSKÝ
0059443 | SADA HEMOFILTRAČNÍ B3052 | VAK NÁHRADNÍ 5L
0059448 | SADA HEMOFILTRAČNÍ PSHF2000 | HEMOFILTR POLYSULFONOVÝ, DOSPĚLÍ 2.00 M2
0059496 | KATETR ELEKTROFYZIOLOGICKÝ LUMA-CATH 80XXX | 10-POLÁRNÍ,LUMEN,FIX.KŘIVKA
0059499 | KATETR ELEKTROFYZIOLOGICKÝ LUMA-CATH 81XXX | 8-POLÁRNÍ,LUMEN, ŘIDITELNÝ
0059502 | KATETR ELEKTROFYZIOLOGICKÝ INQUIRY H 81XXX | 7FR, 20-POLÁRNÍ, ŘIDITELNÝ, HALO
0059503 | KATETR ELEKTROFYZIOLOGICKÝ INQUIRY H 81XXX | 7FR, 21-POLÁRNÍ, ŘIDITELNÝ, HALO
0059549 | OXYGENÁTOR-SADA:KANYLA ARTERIOMY | ACX-X
0059552 | OXYGENÁTOR-SADA:SET MONITOROVACÍ/INFUZNÍ | MISX-X
0059570 | KATETR BALÓNKOVÝ PTCA | MAVERICK MONORAIL 30275XXXX, MAVERICK XL 37909XXXX
0059585 | KATETR DIAGNOSTICKÝ (MAPOVACÍ) SUPREME | 4-6F, 120 CM, SPIRAL
0059687 | DRÁT VODÍCÍ | OPT - PTFE GUIDEWIRE 1106-2XXX
0059689 | DRÁT VODÍCÍ | OPT - NITINOL WIRE 1124-0150, 1125-1185
0059692 | STENT BILIÁRNÍ - OPTIMED; POLYETYLEN | OPT-BILIARY STENT OPTILEN 4000 - XXX0/XXX3
0059695 | STENT BILIÁRNÍ - OPTIMED; POLYETYLEN | OPT-BILIARY STENT MULTIFLAP VŠECHNY VELIKOSTI
0059754 | KATETR DIAGNOSTICKÝ | VSM - VASCOMANOR/VASCOLATOR/VASCOCELSOR CONNECTION CBALE 608-150/161/173, 618-15
0059755 | KATETR DIAGNOSTICKÝ | VSM - VASCOCELSOR STEERABLE RF CATHETER 602-166/397
0059817 | PORT POLYSULFON-TITANOVÝ SE SILIKONOVÝM KATÉTREM | 21-4050-22 - TYP KIT
0059820 | PORT POLYSULFON-TITANOVÝ DVOJKOMOROVÝ SE SILIK. DVOJLUM. | 21-8052-22 - TYP TRAY
0059823 | PORT INTRASPINÁLNÍ POLYS/TITAN. S POLYURETAN. KAT. | 21-1500-22 - TYP KIT, KATÉTR S OTEVŘENÝM KONCEM
0059973 | KATETR CENTRÁLNÍ ŽILNÍ CAVAFIX CERTO+SPLITTOCAN | 1LUMEN ROZLOM. JEHLA 335,355,338,358,375..4173350..4173554..384..589..759
0059974 | KATETR CENTRÁLNÍ ŽILNÍ CAVAFIX DUO | 2LUMEN ROZLOM. JEHLA 4151356-4151836
0059991 | KATETR BALÓNKOVÝ PTCA - EASY WAY, FAIRWAY | 511XX, 512XX, 513XX, 514XX PRŮMĚR 1.5, 2.0, 2.5, 3.0, 3.5, 4.0, 4.5 MM
0060004 | ŠROUB KORTIKÁLNÍ OCEL | 4.5X32AŽ36MM;STANDARD;OBJ.Č.:25-114-32AŽ36
0060007 | ŠROUB KORTIKÁLNÍ OCEL | 4.5X38AŽ44MM;STANDARD;OBJ.Č.:25-114-38AŽ44
0060031 | ŠROUB MALEOLÁRNÍ OCEL | 4.5X35AŽ50MM;DÉLKA ZÁVITU 3MM;OBJ.Č.:25-115-35AŽ50
0060035 | ŠROUB MALEOLÁRNÍ OCEL | 4.5X55AŽ60MM;DÉLKA ZÁVITU 3MM;OBJ.Č.:25-115-55AŽ60
0060037 | ŠROUB MALEOLÁRNÍ OCEL | 4.5X65AŽ70MM;DÉLKA ZÁVITU 3MM;OBJ.Č.:25-115-65AŽ70
0060068 | ŠROUB SPONGIÓZNÍ OCEL | 6.5X55AŽ60MM;DÉLKA ZÁVITU 32MM;OBJ.Č.:25-117-55AŽ60
0060072 | ŠROUB SPONGIÓZNÍ OCEL | 6.5X75AŽ80MM;DÉLKA ZÁVITU 32MM;OBJ.Č.:25-117-75AŽ80
0060090 | ŠROUB SPONGIÓZNÍ OCEL | 6.5X75AŽ80MM;OBJ.Č.:25-118-75AŽ80
0060095 | MATKA OCEL | PRO ŠROUBY PRŮMĚRU 4.5MM; OBJ.Č.: 25-119-96
0060098 | PODLOŽKA TI | VNĚJŠÍ PRŮMĚR 13MM; VNITŘNÍ PRŮMĚR 7MM; OBJ.Č.: 25-119-99-09
0060125 | DLAHA ÚZKÁ OCEL | 3.8X12MM;DÉL279MM;17KRUH.OTV.PRŮM.5.8MM;OBJ.Č.:25-123-17
0060166 | DLAHA KONDYLÁRNÍ OCEL | 50AŽ80X204MM; ÚHEL 95°; 12 OTVORŮ; OBJ.Č.: 25-131-20AŽ26
0060170 | DLAHA KONDYLÁRNÍ OCEL | 50AŽ80X92MM; ÚHEL 95°; 5 OTVORŮ; OBJ.Č.: 25-131-50AŽ56
0060174 | DLAHA KONDYLÁRNÍ OCEL | 50AŽ80X124MM; ÚHEL 95°; 7 OTVORŮ; OBJ.Č.: 25-131-70AŽ76
0060178 | DLAHA KONDYLÁRNÍ OCEL | 50AŽ80X156MM; ÚHEL 95°; 9 OTVORŮ; OBJ.Č.: 25-131-90AŽ96
0060182 | DLAHA ÚHLOVÁ OCEL | 70AŽ110X22; ÚHEL 130°; 1 KRUHOVÝ OTVOR; OBJ.Č.: 25-132-10AŽ19
0060224 | DLAHA KYČELNÍ OCEL | 65AŽ110X85MM; ÚHEL 130°; 4 KRUHOVÉ OTVORY; OBJ.Č.: 25-134-80AŽ89
0060248 | DLAHA KONDYLÁRNÍ OCEL | 50AŽ80X204MM; ÚHEL 95°; KOMPRESNÍ; 12 OTVORŮ; OBJ.Č.: 25-137-20AŽ26
0060288 | DLAHA KYČELNÍ OCEL | 65,75,85X85MM; ÚHEL 110A120°; KOMPRESNÍ; 4 OTVORY; OBJ.Č.: 25-139-43AŽ57
0060325 | DLAHA TIBIÁLNÍ OCEL | 2X87MM; PRAVÁ; 4 OTVORY; L-TVAR; PODPĚRNÁ; OBJ.Č: 25-140-54
0060333 | DLAHA KYČELNÍ OCEL | 5X170MM; 8 OTVORŮ; KŘÍŽOVÁ; OBJ.Č: 25-140-98
0060338 | DLAHA FIBULÁRNÍ OCEL | 1X61MM; 5 OTVORŮ; TŘETINOTRUBICOVÁ; OBJ.Č: 25-141-05
0060339 | DLAHA FIBULÁRNÍ OCEL | 1X73MM; 6 OTVORŮ; TŘETINOTRUBICOVÁ; OBJ.Č: 25-141-06
0060341 | DLAHA FIBULÁRNÍ OCEL | 1X97MM; 8 OTVORŮ; TŘETINOTRUBICOVÁ; OBJ.Č: 25-141-08
0060367 | DLAHA FIBULÁRNÍ MINI OCEL | 1.0X5MM; DÉLKA 23MM; 4 OTVORY; OBJ.Č.: 25-143-14
0060369 | DLAHA FIBULÁRNÍ MINI OCEL | 1.0X5MM; DÉLKA 35MM; 6 OTVORŮ; OBJ.Č.: 25-143-16
0060380 | DLAHA FIBULÁRNÍ OCEL | 2.5X8MM; DÉLKA 68MM; KOMPRESNÍ; 8 OTVORŮ; OBJ.Č.: 25-144-08
0060388 | DLAHA FIBULÁRNÍ OCEL | 3.0X10MM; DÉLKA 73MM; KOMPRESNÍ; 6 OTVORŮ; OBJ.Č.: 25-148-06
0060390 | DLAHA FIBULÁRNÍ OCEL | 3.0X10MM; DÉLKA 97MM; KOMPRESNÍ; 8 OTVORŮ; OBJ.Č.: 25-148-08
0060415 | DLAHA D.M.S. OCEL | DÉL.SPOJKY 34MM;12OTV;ÚHL.NASTAV.85°-155°;OBJ.Č.:25-181-12
0060418 | DLAHA D.M.S. OCEL | DÉL.SPOJKY 34MM;18OTV;ÚHL.NASTAV.85°-155°;OBJ.Č.:25-181-18
0060954 | ŠROUB DUTÝ NAVIKULÁRNÍ OCEL | 4.0X10AŽ20MM;SAMOŘEZNÉ;DÉLKA ZÁVITU 4AŽ7MM;OBJ.Č.:25-607-10AŽ20
0060960 | ŠROUB DUTÝ NAVIKULÁRNÍ OCEL | 4.0X22AŽ30MM;SAMOŘEZNÉ;DÉLKA ZÁVITU 8AŽ10MM;OBJ.Č.:25-607-22AŽ30
0060967 | ŠROUB DUTÝ MALEONÁRNÍ OCEL | 4.5X25AŽ35MM;SAMOŘEZNÉ;DÉLKA ZÁVITU 12AŽ18MM;OBJ.Č.:25-615-25AŽ35
0060970 | ŠROUB DUTÝ MALEONÁRNÍ OCEL | 4.5X50AŽ55MM;SAMOŘEZNÉ;DÉLKA ZÁVITU 24AŽ26MM;OBJ.Č.:25-615-50AŽ55
0060972 | ŠROUB DUTÝ OCEL | 6.5X100AŽ120MM;DÉLKA ZÁVITU 16MM;OBJ.Č.:25-616-00AŽ20
0060992 | ŠROUB DUTÝ OCEL | 6.5X100AŽ120MM;DÉLKA ZÁVITU 32MM;OBJ.Č.:25-617-00AŽ20
0062218 | SÍŤKA KÝLNÍ VICRYL VSTŘEBATELNÁ EXTRAPERITONEÁLNÍ | SÍŤKA VICRYLOVÁ-PODPORA TKÁNĚ/ORGÁNU,21,5X26,5CM,VM94,1 KS
0062219 | SÍŤKA KÝLNÍ VICRYL VSTŘEBATELNÁ EXTRAPERITONEÁLNÍ | SÍŤKA VICRYLOVÁ-PODPORA TKÁNĚ/ORGÁNU,26,5X34CM,VM95,1 KS
0062225 | SÍŤKA KÝLNÍ VICRYL VSTŘEBATELNÁ EXTRAPERITONEÁLNÍ | SÍŤKA VICRYLOVÁ-PODPORA TKÁNĚ/ORGÁNU,26X30CM,VM106, 1 KS
0064170 | SYSTÉM NEUROSTIMULAČNÍ - SCS - EON 16, MÍŠNÍ STIMULACE | MODEL 3716,3382-3386,3701,3851,PROGRAMÁTOR,GENERÁTOR,PRODLUŽKA,NABÍJEČKA
0064213 | SYSTÉM HYDROCEPHALNÍ DRENÁŽNÍ SOPHY PŘÍSLUŠENSTVÍ | RESERVOÁR CSF ,RE-1021,RE-1030,RE-1031,RE-2010,RE-2030,RE-2031
0064214 | SYSTÉM HYDROCEPHALNÍ DRENÁŽNÍ SOPHY | KATÉTR VENTRIK. PRAVOÚHLÝ S RESER./PECT ,PLO3-PLO12
0064229 | SYSTÉM HYDROCEPHALNÍ DRENÁŽNÍ SOPHY SM8 | VENTIL PROGRAM. MINI 8 TL. KOMŮRKOVÝ ,SM8A,SM8B
0064311 | PROTÉZA CÉVNÍ KÓNICKÁ DK3 | PRŮM.5/10MM, O 8/16MM, D=600MM, Č.KAT.070-0510, 816
0064313 | PROTÉZA CÉVNÍ BIFURKAČNÍ KÓNICKÁ DKBK | PRŮM.8/9,5MM/18MM-/20MM,D=530MM,Č.KAT.060-0018,0020
0064320 | PROTÉZA CÉVNÍ NESTL. MIKROFROTÉ S KOLAGENEM MF 2 K | PRŮM.6-9MM, D=250MM, Č.KAT.025-0061, 71, 81, 91
0064322 | PROTÉZA CÉVNÍ NESTL. MIKROFROTÉ S KOLAGENEM MF 2 K | PRŮM.6-9MM, D=500MM, Č.KAT.025-0062, 72, 82, 92
0064343 | PROTÉZA CÉVNÍ PLETENÁ VRAPOVANÁ RA 1V | PRŮM.10-14MM, D=250MM, Č.KAT.012-0101, 121, 141
0064350 | PROTÉZA CÉVNÍ PLETENÁ NEVRAP0V. S KOLAGEN. RA 1N K | PRŮM.6-20MM, D=500MM, Č.KAT.021-0062,72,82,92,102,132,152,182,202
0064351 | PROTÉZA CÉVNÍ PLETENÁ NEVRAPOVANÁ RA 1N | PRŮM.6-9MM, D=500MM, Č.KAT.011-0062, 72, 82, 92
0064363 | PROTÉZA CÉVNÍ PLETENÁ VRAPOVANÁ RA 1V | PRŮM.10-14MM, D=500MM, Č.KAT.012-0102, 122, 142
0064381 | PROTÉZA CÉVNÍ PLETENÁ VRAP.BIFURK.RA BV | PRŮM.6/12MM,7/14MM, D=400MM, Č.KAT.014-0612, 0714
0064383 | PROTÉZA CÉVNÍ PLETENÁ VRAP.BIFURK. RA BV | PRŮM.8/16MM,9/18MM, D=400MM, Č.KAT.014-0816, 0918
0064426 | PROTÉZA CÉVNÍ-TYP REGULAR WALL | SPEC.ANTIKOAGUL.ÚPRAVA,DÉLKA 80CM,VNITŘNÍ PRŮMĚR 5,6,7,8MM
0064454 | IMPLANTÁT KOSTNÍ UMĚLÁ NÁHRADA DURÁLNÍ | BIOLOGICKY VSTŘEBATELNÁ SD-0210,2x10 CM
0064474 | IMPLANTÁT SPINÁLNÍ SYSTÉM SLIMLOCK STABILIZAČNÍ KRČNÍ PŘEDNÍ PŘÍSTUP | ŠROUB SAMOŘEZNÝ 12-18MM,179606012-8,179607012-8,VELKÝ PRUM. 12-16MM,179606112-6
0064475 | IMPLANTÁT SPINÁLNÍ SYSTÉM SLIMLOCK STABILIZAČNÍ KRČNÍ PŘEDNÍ PŘÍSTUP | DLAHA JEDNOSEGMENTÁLNÍ 22-37MM,179601022-37
0064476 | IMPLANTÁT SPINÁLNÍ SYSTÉM SLIMLOCK STABILIZAČNÍ KRČNÍ PŘEDNÍ PŘÍSTUP | DLAHA DVOUSEGMENTÁLNÍ 39-41MM,179602039-53
0064479 | IMPLANTÁT SPINÁLNÍ SYSTÉM SLIMLOCK STABILIZAČNÍ KRČNÍ PŘEDNÍ PŘÍSTUP | DLAHA PĚTISEGMENTÁLNÍ 87-111MM,179605087-111
0064480 | IMPLANTÁT SPINÁLNÍ SYSTÉM EXPEDIUM HRUDNÍ/BEDERNÍ ZADNÍ PŘÍSTUP | ŠROUB PRODLOUŽENÝ POLYAXIÁLNÍ 4.35-7MM X 25-55MM,179732425-755
0064482 | IMPLANTÁT SPINÁLNÍ SYSTÉM EXPEDIUM HRUDNÍ/BEDERNÍ PŘEDNÍ PŘÍSTUP | PODLOŽKA POD ŠROUB MALÁ, VELKÁ, STŘEDNÍ,VELKÁ, DVA OTVORY, 187701001-8
0064483 | IMPLANTÁT SPINÁLNÍ SYSTÉM EXPEDIUM HRUDNÍ/BEDERNÍ PŘEDNÍ PŘÍSTUP | KONEKTOR PŘÍČNÝ,VELIKOST 13-18MM,187704013-18
0064484 | IMPLANTÁT SPINÁLNÍ SYSTÉM EXPEDIUM HRUDNÍ/BEDERNÍ PŘEDNÍ PŘÍSTUP | PODLOŽKA POD ŠROUB 187701009
0064485 | IMPLANTÁT SPINÁLNÍ SYSTÉM EXPEDIUM HRUDNÍ/BEDERNÍ PŘEDNÍ PŘÍSTUP | PODLOŽKA POD ŠROUB S JEDNÍM OTVOREM 187701010
0064488 | IMPLANTÁT SPINÁLNÍ SYSTÉM EXPEDIUM HRUDNÍ/BEDERNÍ PŘEDNÍ PŘÍSTUP | TYČ 5,5 X 450MM 187703450
0064578 | IMPLANTÁT OFTALMOLOGIE - PRO MIKROCHIRIRGICKÉ VÝKONY ADATO - DECA 3ML | PERFLUORODECALIN
0064581 | IMPLANTÁT OFTALMOLOGIE -PRO MIKROCHIRURGICKÉ VÝKONY ADATO - OCTA 3ML | PERFLUOROOCTAN
0064582 | IMPLANTÁT OFTALMOLOGIE -PRO MIKROCHIRURGICKÉ VÝKONY ADATO - OCTA 5ML | PERFLUOROOCTAN
0065083 | IMPLANTÁT ORBITÁLNÍ MEDPOR | OKRAJ ORBITÁLNÍ ROZŠÍŘENÝ, LEVÝ NEBO PRAVÝ (KAT.: 9539-40)
0065099 | IMPLANTÁT OČNÍ UMĚLÝ BULBUS MEDPOR | KÓNICKÝ NEBO MOTILITNÍ (KAT.: 7222-3, 80026, 7207-9, 9866-8, 80022)
0065100 | IMPLANTÁT OČNÍ UMĚLÝ BULBUS MEDPOR | HLADKÝ KANÁL PRO ŠITÍ SFÉRICKÉHO/KÓNICKÉHO TVARU PRŮM.16,18,20,22MM KAT.80000-20
0065104 | IMPLANTÁT PRO KRANIOPLASTIKU MEDPOR | TRASNSSPHENOIDÁLNÍ SELLÁRNÍ BEZ NEBO S BARIEROU VELKÝ KAT.82007-8
0065105 | IMPLANTÁT PRO KRANIOPLASTIKU MEDPOR | KRYTKA PERFORACÍ 15 NEBO 29MM (KAT.: 7511-2)
0065111 | IMPLANTÁT PRO KRANIOPLASTIKU MEDPOR | FLEXBLOCK TF2 STŘEDNÍ, LEVÝ NEBO PRAVÝ (KAT.: 9859-60)
0065117 | IMPLANTÁT UŠNÍ MEDPOR ZÁKLADNA UŠNÍ | NEROZŠÍŘENÁ VE DVOU VEL.NEBO ROZŠÍŘENÁ,LEVÁ NEBO PRAVÁ KAT.7524-7,8330-1
0065118 | IMPLANTÁT UŠNÍ MEDPOR LEM BOLTCE | LEVÝ NEBO PRAVÝ (KAT.: 8328-9)
0065317 | IMPLANTÁT KRANIOFACIÁLNÍ FIXACE SKELETU | DESTIČKA ROVNÁ 81-2000, 81-3027-2 OTV 12 MM
0065323 | IMPLANTÁT KRANIOFACIÁLNÍ FIXACE SKELETU | ŠROUB 1,5X3MM-6MM 81-2011-2014
0065326 | IMPLANTÁT KRANIOFACIÁLNÍ FIXACE SKELETU | ŠROUB ZÁCHRANNÝ 6MM 81-2017,PR 1,5 MM-81-3017
0066854 | IMPLANTÁT KRANIOFACIÁLNÍ FIXACE SKELETU | BIO-100, ŠROUB PRŮMĚR 1,9MM - 1,9X4,5 MM
0066855 | IMPLANTÁT KRANIOFACIÁLNÍ FIXACE SKELETU | BIO-100, 2 DESTIČKA 2 OČKAPR1,9MM-81-3020,81-3037
0066902 | IMPLANTÁT SPINÁLNÍ SYSTÉM USS UNIVERZÁLNÍ HRUDNÍ BEDERNÍ ZADNÍ PŘÍSTUP | ŠROUB USS PEDIKUL. 3D PR. 6 MM D 30-100 MM 298.606 AŽ 614
0066927 | IMPLANTÁT SPINÁLNÍ SYSTÉM USS UNIVERZÁLNÍ HRUDNÍ BEDERNÍ ZADNÍ PŘÍSTUP | TYČ USS PR.6.0 MM D.200-500MM TVRDÁ OCEL 298.108-119
0067157 | IMPLANTÁT KOSTNÍ UMĚLÁ NÁHRADA DURÁLNÍ TVRDÉ PLENY MOZKOVÉ EDP 46S | ETHISORB DURA PATCH,ABSORBOVATELNÝ 4X6CM
0067159 | IMPLANTÁT KOSTNÍ UMĚLÁ NÁHRADA DURÁLNÍ TVRDÉ PLENY MOZKOVÉ EDP 614 | ETHISORB DURA PATCH,ABSORBOVATELNÝ 6X14CM
0067176 | SYSTÉM NEUROSTIMULAČNÍ - SCS - ELEKTRODA | MODEL Č. 3876 OCTAD
0067177 | SYSTÉM NEUROSTIMULAČNÍ - SCS - ELEKTRODA | MODEL Č. 3877 OCTAD
0067370 | IMPLANTÁT SPINÁL.SYSTÉM CLICK X HRUDNÍ BEDERNÍ PÁTEŘ ZADNÍ PŘÍSTUP | HLAVA VÝKYVNÁ CLICK X , 498.571
0067418 | IMPLANTÁT SPINÁLNÍ SYSTÉM CASPAR KRČNÍ PŘEDNÍ PŘÍSTUP | DLAHA TI PEVNÁ, 50-57MM, FG450T-457T
0067526 | IMPLANTÁT STŘEDOUŠNÍ KLAČANSKÉHO | ZADNÍ STĚNA ZVUKOVODU 20x12
0067530 | IMPLANTÁT STŘEDOUŠNÍ TORP | PŘÍMÝ SOUOSÝ;OBJ.Č.97021,97022,97023
0067536 | IMPLANTÁT SPINÁLNÍ SYSTÉM CASPAR KRČNÍ PŘEDNÍ PŘÍSTUP | DLAHA TI PEVNÁ, 84-90MM, FG484T-490T
0067562 | IMPLANTÁT SPINÁLNÍ SYSTÉM EVOLUTION SSE,BEDERNÍ,ZADNÍ PŘÍSTUP | SSE MATICE, POLY HLAVICE,SX-004 - 005T,SX 100,669T
0067563 | IMPLANTÁT SPINÁLNÍ SYSTÉM EVOLUTION SSE,BEDERNÍ,ZADNÍ PŘÍSTUP | SSE STANDARD ŠROUBY SX071-402T,SX405 - SX865T
0067564 | IMPLANTÁT SPINÁLNÍ SYSTÉM EVOLUTION SSE,BEDERNÍ,ZADNÍ PŘÍSTUP | SSE POLYAXIALNI SROUBY SX290 - SX293T,SX891T - 894T
0067565 | IMPLANTÁT SPINÁLNÍ SYSTÉM EVOLUTION SSE,BEDERNÍ,ZADNÍ PŘÍSTUP | SSE SPOJ. TYČ,ST.ŠROUB.PIN.SX104-150T,SX704-750T,SX099,100T,SX316T,SX375-398T
0067566 | IMPLANTÁT SPINÁLNÍ SYSTÉM EVOLUTION SSE,BEDERNÍ,ZADNÍ PŘÍSTUP | SSE TRANSVERSALNI STABILISÁTOR,SVORKA,SX169-177T,SX769-778T,SX015-016T
0067568 | IMPLANTÁT SPINÁLNÍ SYSTÉM EVOLUTION SSE,BEDERNÍ,ZADNÍ PŘÍSTUP | SSE HÁKY, KONEKTORY,SX011,SX045-047T,SX645-647T,SX304T-SX364T
0067637 | IMPLANTÁT SPINÁLNÍ SYSTÉM MESH TI PO VERTEBRO/KOREPKTOMII/ HRUD/BEDER | MŘÍŽKA PRŮMĚR 14MM,VÝŠKA 13MM 174333
0067778 | IMPLANTÁT KRANIOFACIÁLNÍ FIXACE SKELETU | BIO MŘÍŽKA 2ME 132X134MM-81-3140,, 3ME 127X131MM-81-3141, 81-3140-41
0067839 | IMPLANTÁT SPINÁLNÍ SYSTÉM SOCON SVORKY BEDERNÍ ZADNÍ PŘÍS | FG 241-FG 606
0067840 | IMPLANTÁT SPINÁLNÍ SYSTÉM SOCON BEDERNÍ ZADNÍ PŘÍSTUP | ŠROUB TRANSPEDIKULÁRNÍ FG 298-FG 612 FG 950-FG954 PRŮMĚR 5MM
0067841 | IMPLANTÁT SPINÁLNÍ SYSTÉM SOCON BEDERNÍ ZADNÍ PŘÍSTUP | ŠROUB TRANSPEDIKULÁRNÍ FG 508-FG 634 FG 960- FG 965 FG 990-FG 992 PRŮMĚR 6MM
0067842 | IMPLANTÁT SPINÁLNÍ SYSTÉM SOCON BEDERNÍ ZADNÍ PŘÍSTUP | ŠROUB TRANSPEDIKULÁRNÍ FG 518-FG 654 FG 970-FG 975 PRŮMĚR 7MM
0067843 | IMPLANTÁT SPINÁLNÍ SYSTÉM SOCON BEDERNÍ ZADNÍ PŘÍSTUP | PŘÍČNÝ STABILIZÁTOR FG 263-FG 696 50-80 MM
0067844 | IMPLANTÁT SPINÁLNÍ SYSTÉM SOCON BEDERNÍ ZADNÍ PŘÍSTUP | TYČ ZÁVITOVÁ ROVNÁ FG 220T-FG 677T FG 710-FG 727 40-200MM
0067845 | IMPLANTÁT SPINÁLNÍ SYSTÉM SOCON BEDERNÍ ZADNÍ PŘÍSTUP | TYČ ZÁVITOVÁ ZAHNUTÁ FG 251-FG 686 45-80 MM
0068007 | IMPLANTÁT SPINÁLNÍ SYSTÉM ISOLA FIXAČNÍ DOČASNÝ ZADNÍ PŘÍSTUP | TYČ 4,75MMX609MM 5000-1024
0068023 | IMPLANTÁT SPINÁLNÍ SYSTÉM ISOLA FIXAČNÍ DOČASNÝ ZADNÍ PŘÍSTUP | FIXAČNÍ DRÁT JEDNODUCHÝ 5000-21
0068030 | IMPLANTÁT SPINÁLNÍ SYSTÉM ISOLA FIXAČNÍ DOČASNÝ ZADNÍ PŘÍSTUP | KONEKTOR SPOJOVACÍ,70MM 2030-570
0068125 | IMPLANTÁT SPINÁL.SYSTÉM USS UNIVERZÁLNÍ HRUDNÍ BEDERNÍ ZADNÍ PŘÍSTUP | SVORKA NA USS TYČE, PR.6MM, KRANIÁLNÍ OCEL 298.833
0068136 | IMPLANTÁT KRANIOFACIÁLNÍ FIXACE SKELETU 81-3018-48 | DESTIČKA ROVNÁ,2 OTV.PR.1,9MM/11MM,12MM DÉLKA
0068140 | IMPLANTÁT KRANIOFACIÁLNÍ FIXACE SKELETU 81-3036 | DESTIČKA BOXCAR 8 OTV.11X25MM
0068146 | IMPLANTÁT KRANIOFACIÁLNÍ FIXACE SKELETU 81-3053 | ŠROUB PR.1,9MM/8MM DÉLKA
0068148 | IMPLANTÁT KRANIOFACIÁLNÍ FIXACE SKELETU 81-3055 | ŠROUB PR.2,3MM/5MM DÉLKA
0068149 | IMPLANTÁT KRANIOFACIÁLNÍ FIXACE SKELETU | ŠROUB SAMOŘEZNÝ PR.1,5MM,1,9 MM 81-2071 AŽ 81-2080
0068150 | IMPLANTÁT KRANIOFACIÁLNÍ FIXACE SKELETU | DESTIČKA ROVNÁ,4 OTV.PR.1,5MM,1,9MM, 81-3136
0068182 | SYSTÉM HYDROCEPHALNÍ DRENÁŽNÍ | KONEKTOR TITANOVÝ, TVAR X, FV023T
0068213 | SYSTÉM HYDROCEPHALNÍ DRENÁŽNÍ-SHUNT | VENTIL MONOSTEP, KOMPLETNÍ SET, FV210T-FV229T
0068214 | SYSTÉM HYDROCEPHALNÍ DRENÁŽNÍ-SHUNT | SHUNT ASSISTANT, FV250T-FV254T
0068218 | SYSTÉM HYDROCEPHALNÍ DRENÁŽNÍ-SHUNT | VENTIL PAEDI-GAV, SET BEZ REZERVOÁRU, FV276T-FV281T
0068219 | SYSTÉM HYDROCEPHALNÍ DRENÁŽNÍ-SHUNT | VENTIL PAEDI-GAV, SET S ČERPACÍ KOMOROU, FV282T-FV287T
0068220 | SYSTÉM HYDROCEPHALNÍ DRENÁŽNÍ-SHUNT | SHUNT ASSISTANT, PEDIATRICKÝ, FV288T
0068262 | IMPLANTÁT SPINÁLNÍ SYSTÉM ABC KRČNÍ PŘEDNÍ PŘÍSTUP | MONOKORTIKÁLNÍ ŠROUB, PR.4,0 MM ABC FJ 810T-FJ 818T
0068263 | IMPLANTÁT SPINÁLNÍ SYSTÉM ABC KRČNÍ PŘEDNÍ PŘÍSTUP | BIKORTIKÁLNÍ ŠROUB PR.4,0 MM ABC FJ 790T - FJ 808T
0068274 | IMPLANTÁT SPINÁL.SYSTÉM SUMMIT SI STABILIZAČ.KRČNÍ/HRUD PŘEDOZADNÍ PŘÍ | PEEK ŠROUB MINIPOLYAXIÁLNÍ 3.5MM X 8-50MM 174607XXX
0068278 | IMPLANTÁT SPINÁLNÍ SYSTÉM DYNESYS STABILIZAČNÍ ZADNÍ PŘÍSTUP | KORD STABILIZAČNÍ 100MM 2KS 010373 X 100
0068280 | IMPLANTÁT SPINÁLNÍ SYSTÉM DYNESYS STABILIZAČNÍ ZADNÍ PŘÍSTUP | ŠROUB PEDIKULÁRNÍ + STAVĚCÍ VEL. 6.0,6.4,7.2 MM/35,40,45,50,55 MM 2KS 01037XX0XX
0068281 | IMPLANTÁT SPINÁLNÍ SYSTÉM DYNESYS STABILIZAČNÍ ZADNÍ PŘÍSTUP | ROZPĚRKA UNIVERZÁLNÍ6-45MM. 2KS 01037006.04X
0068306 | SYSTÉM NEUROSTIMULAČNÍ - SCS - ELEKTRODA | MODEL Č. 3888
0068307 | SYSTÉM NEUROSTIMULAČNÍ - SCS - ELEKTRODA | MODEL Č. 3487 A /3890-3892/
0068308 | SYSTÉM NEUROSTIMULAČNÍ - ELEKTRODA PRO DBS | MODEL Č. 3387,3389
0068351 | IMPLANTÁT SPINÁLNÍ SYSTÉM USS UNIVERZÁLNÍ HRUDNÍ BEDERNÍ ZADNÍ PŘÍSTUP | ŠROUB PEDIKULÁRNÍ SCHANZŮV,DVOJITÝ ZÁVIT ,PR.6MM,OCEL 296.776 A.778
0068592 | IMPLANTÁT SPINÁLNÍ SYSTÉM XIA II STABILIZAČNÍ ZADNÍ PŘÍSTUP | ŠROUB POLYAXIÁLNÍ PRUM. 4,5, 03821425-03821445
0068593 | IMPLANTÁT SPINÁLNÍ SYSTÉM XIA II STABILIZAČNÍ ZADNÍ PŘÍSTUP | ŠROUB POLYAXIÁLNÍ PRUM. 5,5, 03821530-03821555
0068594 | IMPLANTÁT SPINÁLNÍ SYSTÉM XIA II STABILIZAČNÍ ZADNÍ PŘÍSTUP | ŠROUB POLYAXIÁLNÍ PRUM. 6,5, 03821630-03821660
0068595 | IMPLANTÁT SPINÁLNÍ SYSTÉM XIA II STABILIZAČNÍ ZADNÍ PŘÍSTUP | ŠROUB POLYAXIÁLNÍ PRUM. 7,5, 03821730-03821760
0068598 | IMPLANTÁT SPINÁLNÍ SYSTÉM XIA II STABILIZAČNÍ ZADNÍ PŘÍSTUP | ŠROUB MONOAXIÁLNÍ PRUM. 5,5, 03820535-03820555
0068599 | IMPLANTÁT SPINÁLNÍ SYSTÉM XIA II STABILIZAČNÍ ZADNÍ PŘÍSTUP | ŠROUB MONOAXIÁLNÍ PRUM. 6,5, 03820630-03820660
0068600 | IMPLANTÁT SPINÁLNÍ SYSTÉM XIA II STABILIZAČNÍ ZADNÍ PŘÍSTUP | ŠROUB MONOAXIÁLNÍ PRUM. 7,5, 03820730-03820760
0068602 | IMPLANTÁT SPINÁLNÍ SYSTÉM XIA II STABILIZAČNÍ ZADNÍ PŘÍSTUP | TYČ 70MM, 03802070
0068604 | IMPLANTÁT SPINÁLNÍ SYSTÉM XIA II STABILIZAČNÍ ZADNÍ PŘÍSTUP | TYČ 480MM, 03802480
0068613 | IMPLANTÁT SPINÁLNÍ SYSTÉM XIA II STABILIZAČNÍ ZADNÍ PŘÍSTUP | KONEKTOR MAC MALÝ, STANDARDNÍ, 4107029- 4107066
0068614 | IMPLANTÁT SPINÁLNÍ SYSTÉM XIA II STABILIZAČNÍ ZADNÍ PŘÍSTUP | ZAJIŠŤOVACÍ ŠROUB, 03756230
0068636 | IMPLANTÁT SPINÁLNÍ SYSTÉM USS II UNIVER. HRUDNÍ BEDERNÍ ZADNÍ PŘÍSTUP | HÁK USS-II, OTEVŘENÝ, MALÝ A EXTRA MALÝ, TAN, ZELENÝ 499.312-317
0068671 | IMPLANTÁT SPINÁL.NÁHRADA MEZIOBRATLOVÁ BEDERNÍ/SAKRÁL.PŘEDNÍ PŘÍST. | KLEC SYNCAGE-LR, LSR, 12-19 MM, PEEK, STERILNÍ 870.909S-913S, 889.851S-888S
0068678 | IMPLANTÁT SPINÁL.SYSTÉM FIXAČNÍ CDH LEGACY 5,5 TI HRUD/BED ZADNÍ PŘÍS | ŠROUB MULTIAXIÁLNÍ RED 7549XXXX 4.5,AŽ 8.05,X 20-65 MM
0068681 | IMPLANTÁT SPINÁL.SYSTÉM FIXAČNÍ CDH LEGACY 5,5 TI HRUD/BED ZADNÍ PŘÍS | ŠROUB UZAMYKACÍ PRO REDUKČNÍ ŠROUB 7540200 20
0069191 | VÝPLŇ DUTINY - HELAOS - 5CC | 5CC;OSTEOSYNTETICKÝ,RESORBOVATELNÝ, 276160005 5ML
0069217 | IMPLANTÁT SPINÁLNÍ SYSTÉM EXPEDIUM FIXAČNÍ PŘEDNÍ PŘÍSTUP | TITAN POLOHOVAČ 179710100-200
0069219 | IMPLANTÁT SPINÁLNÍ SYSTÉM EXPEDIUM FIXAČNÍ PŘEDNÍ PŘÍSTUP | TITAN HÁČEK ,179752000-048
0069220 | IMPLANTÁT SPINÁLNÍ SYSTÉM EXPEDIUM FIXAČNÍ PŘEDNÍ PŘÍSTUP | TITAN HÁČEK ,EXTENDED, 179752050
0069221 | IMPLANTÁT SPINÁLNÍ SYSTÉM EXPEDIUM FIXAČNÍ PŘEDNÍ PŘÍSTUP | TITAN HÁČEK ,OFFSETOVÝ ZAHNUTÝ, PRAVÝ, LEVÝ, 179752060-090
0069222 | IMPLANTÁT SPINÁLNÍ SYSTÉM EXPEDIUM FIXAČNÍ PŘEDNÍ PŘÍSTUP | TITAN ŠROUB MONOAXIÁLNÍ DÉLKA 20-55 MM, VEL.4.35-8,179702XXX,179762655
0069245 | IMPLANTÁT SPINÁLNÍ SYSTÉM RECO FIXAČNÍ/REPOZIČNÍ ZADNÍ PŘÍSTUP | G8141030,G8161030, BLOK LATARIZAČNÍ VEL. 4-6.30CM
0069295 | ŠROUB VSTŘEBATELNÝ SYNDESMÁLNÍ KANYLOVANÝ | PRŮMĚR 4,5MM, DÉLKA 90MM
0069514 | KANYLA TRACHEOSTOMICKÁ S PĚNOVOU MANŽETOU | SILIKONOVÁ VEL. 5,6,7,8,9, 9,5 ID
0069515 | KANYLA TRACHEOSTOMICKÁ S PĚNOVOU MANŽETOU STOMA SEAL | SILIKONOVÁ ROZŠÍŘENÝ VNĚJŠÍ PRUMĚR VEL.5,6,7,8,9,9,5 ID
0069575 | IMPLANTÁT SPINÁL.SYSTÉM USS II UNIVERZÁL. HRUDNÍ/BEDER ZADNÍ PŘÍSTUP | PODLOŽKA USS-II, SEŠIKMENNÁ, PR.13 A 15 MM, TITAN 499.401 A 499.402
0069605 | IMPLANTÁT SPINÁLNÍ SYSTÉM ATLANTIS TI KRČNÍ PŘEDNÍ PŘÍSTUP | 876-1XX DLAHA PŘEDNÍ 30,32.5,35,37.5,40,42.5,45,47.5,50,52.5MM
0069609 | IMPLANTÁT SPINÁLNÍ SYSTÉM ATLANTIS TI KRČNÍ PŘEDNÍ PŘÍSTUP | 876-71X,-75X ŠROUB SAMOŘEZNÝ/FIXNÍ ÚHEL 4.0,4.5 X 10-18MM
0069612 | IMPLANTÁT SPINÁLNÍ SYSTÉM ATLANTIS TI KRČNÍ PŘEDNÍ PŘÍSTUP | 876-81X ŠROUB SAMOŘEZNÝ/VARIABILNÍ ÚHEL 4.0 X 16,17,18MM
0069613 | IMPLANTÁT SPINÁLNÍ SYSTÉM ATLANTIS TI KRČNÍ PŘEDNÍ PŘÍSTUP | 876-85X ŠROUB SAMOŘEZNÝ/VARIABILNÍ ÚHEL 4.5 X 13,15,17MM
0069614 | IMPLANTÁT SPINÁLNÍ SYSTÉM ATLANTIS TI KRČNÍ PŘEDNÍ PŘÍSTUP | 876-61X ŠROUB BEZ PŘEDVRTÁNÍ/VARIAB.ÚHEL 4.0 X 12,13,14,15MM
0069616 | IMPLANTÁT SPINÁLNÍ SYSTÉM ATLANTIS TI KRČNÍ PŘEDNÍ PŘÍSTUP | 876-0XX,-05X ŠROUB SPONGIÓZNÍ/FIXNÍ ÚHEL 4.0,4.5 X 10-21MM
0069617 | IMPLANTÁT SPINÁLNÍ SYSTÉM ATLANTIS TI KRČNÍ PŘEDNÍ PŘÍSTUP | 876-3XX,-5XX ŠROUB SPONGIÓZNÍ/VARIABILNÍ ÚHEL 4.0,4.5 X 10-21MM
0069649 | VÝPLŇ DUTINY - KERAMICKÝ BICALPHOS - 1CC | 1CC;GRANULE BCP 7500101 0.5GM=1CM3
0069650 | VÝPLŇ DUTINY - KERAMICKÝ BICALPHOS - 3CC | 3CC;GRANULE BCP 7500103 BCP 1.5G=3CM3
0069653 | VÝPLŇ DUTINY - KERAMICKÝ BICALPHOS - 2,5CC | 2,5CC;BLOČEK, 7500205 BCP BLOČKY 2.5CM3=5 BLOČKŮ
0069676 | IMPLANTÁT SPINÁL.SYSTÉM FIXAČNÍ CDH LEGACY 5.5 TI HRUD/BED ZADNÍ PŘÍS | 754XXXX ŠROUB MULTIAXIÁLNÍ 4.0,4.5,5.0,5.5,6.5,7.5,8.5 X 20-65MM
0069691 | IMPLANTÁT SPINÁL.SYSTÉM FIXAČNÍ CDH LEGACY 5.5 TI HRUD/BED ZADNÍ PŘÍS | 7040855,7045855 ŠROUB UZAMYKACÍ ODLAMOVACÍ
0069780 | IMPLANTÁT SPINÁL.NÁHRADA MEZIOBRATLOVÁ CORNERSTONE SR KRČNÍ PŘEDNÍ PŘÍ | PEEK FLAT 627141X KLEC ROVNÁ STERILNÍ 4,5,6,7,8,9MM
0069781 | IMPLANTÁT SPINÁL.NÁHRADA MEZIOBRATLOVÁ CORNERSTONE SR KRČNÍ PŘEDNÍ PŘÍ | PEEK 627241X KLEC ANATOMICKÁ STERILNÍ 4,5,6,7,8,9MM
0069859 | IMPLANTÁT SPINÁL.NÁHRADA MEZIOBRAT.PYRAMESH TI KRK/HRUD/BED PŘEDOBOČNÍ | 905-608,609,161 KLEC KRUHOVÁ 16 X 8,9,10MM
0069862 | IMPLANTÁT SPINÁL.NÁHRADA MEZIOBRAT.PYRAMESH TI KRK/HRUD/BED PŘEDOBOČNÍ | 905-194,199 KLEC KRUHOVÁ 19 X 40,90MM
0069874 | IMPLANTÁT SPINÁLNÍ PYRAMID TI ANT. BEDERNÍ PŘEDNÍ PŘÍSTUP | DLAHA 8968625,30,35,40,45 ŠROUB 6.5 X 25,30,35,40,45MM
0069875 | IMPLANTÁT SPINÁLNÍ PYRAMID TI ANT. BEDERNÍ PŘEDNÍ PŘÍSTUP | DLAHA 8969117,19,21,23,25,27 DLAHA 17,19,21,23,25,27MM
0069876 | IMPLANTÁT SPINÁLNÍ PYRAMID TI ANT. BEDERNÍ PŘEDNÍ PŘÍSTUP | DLAHA 8969201 ŠROUB UZAMYKACÍ
0069877 | IMPLANTÁT SPINÁLNÍ PYRAMID TI ANT. BEDERNÍ PŘEDNÍ PŘÍSTUP | DLAHA 8969217,19,21,23,25,27 DLAHA UZAMYKACÍ 17,19,21,23,25,27MM
0069886 | IMPLANTÁT SPINÁLNÍ SYSTÉM FIXAČNÍ TENOR TI HRUDNÍ/BEDERNÍ ZADNÍ PŘÍST. | 806TS55LXXXT TYČ 5.5 X 40-250MM
0069901 | IMPLANTÁT SPINÁLNÍ SYSTÉM TSRH-3D TI HRUDNÍ/BEDERNÍ ZADNÍ PŘÍSTUP | 8372XXX ŠROUB STANDARDNÍ 5.5,5.5,6.5,7.5,8.5 X 20-60MM
0069902 | IMPLANTÁT SPINÁLNÍ SYSTÉM TSRH-3D TI HRUDNÍ/BEDERNÍ ZADNÍ PŘÍSTUP | 83791XX KONEKTOR PRO TYČ 5.5,6.35MM
0069903 | IMPLANTÁT SPINÁLNÍ SYSTÉM TSRH-3D TI HRUDNÍ/BEDERNÍ ZADNÍ PŘÍSTUP | 8281246,1190 ŠROUB ŠESTIHRANNÝ ODLAMOVACÍ,NEODLAMOVACÍ
0069904 | IMPLANTÁT SPINÁLNÍ SYSTÉM TSRH-3D TI HRUDNÍ/BEDERNÍ ZADNÍ PŘÍSTUP | 83700XX TYČ OHNUTÁ 5.5 X 30-100MM
0069909 | IMPLANTÁT SPINÁLNÍ SYSTÉM TSRH-3D TI HRUDNÍ/BEDERNÍ ZADNÍ PŘÍSTUP | 8371XXX ŠROUB S PRODL.DŘÍKEM A ZÁVITEM 5.5,6.5,7.5,8.5 X 20-60MM
0069925 | IMPLANTÁT SPINÁLNÍ SYSTÉM VERTEX REKONSTRUKČNÍ KRČNÍ/HRUD.ZADNÍ PŘÍS. | 6900120 TYČ ROVNÁ 120
0069926 | IMPLANTÁT SPINÁLNÍ SYSTÉM VERTEX REKONSTRUKČNÍ KRČNÍ/HRUD.ZADNÍ PŘÍS. | 6900240 TYČ ROVNÁ 240MM
0069927 | IMPLANTÁT SPINÁLNÍ SYSTÉM VERTEX REKONSTRUKČNÍ KRČNÍ/HRUD.ZADNÍ PŘÍS. | 69002XX TYČ CERVIKO-OKCIPITÁLNÍ 3.2 X 100,200MM
0069928 | IMPLANTÁT SPINÁLNÍ SYSTÉM VERTEX REKONSTRUKČNÍ KRČNÍ/HRUD.ZADNÍ PŘÍS. | 69552XX TYČ SE ZÁVITEM 3.2 X 240MM,4.5 X 360MM,5.5 X 360MM
0069929 | IMPLANTÁT SPINÁLNÍ SYSTÉM VERTEX REKONSTRUKČNÍ KRČNÍ/HRUD.ZADNÍ PŘÍS. | 6955255 TYČ PŘEDEHNUTÁ OKCIPITÁLNÍ
0069930 | IMPLANTÁT SPINÁLNÍ SYSTÉM VERTEX REKONSTRUKČNÍ KRČNÍ/HRUD.ZADNÍ PŘÍS. | 6950305,6900300 ŠROUB UZAMYKACÍ
0069931 | IMPLANTÁT SPINÁLNÍ SYSTÉM VERTEX REKONSTRUKČNÍ KRČNÍ/HRUD.ZADNÍ PŘÍS. | 6900XXX ŠROUB SPONGIOZNÍ MULTIAX. 3.5,4.0 X 10-52MM
0069932 | IMPLANTÁT SPINÁLNÍ SYSTÉM VERTEX REKONSTRUKČNÍ KRČNÍ/HRUD.ZADNÍ PŘÍS. | 69005XX ŠROUB SPONGIOZNÍ 3.5 X 6,8,10,12,14MM
0069933 | IMPLANTÁT SPINÁLNÍ SYSTÉM VERTEX REKONSTRUKČNÍ KRČNÍ/HRUD.ZADNÍ PŘÍS. | 69005XX ŠROUB SPONGIOZNÍ 3.5 X 16,18,20,22,24MM
0069934 | IMPLANTÁT SPINÁLNÍ SYSTÉM VERTEX REKONSTRUKČNÍ KRČNÍ/HRUD.ZADNÍ PŘÍS. | 69006XX ŠROUB SPONGIOZNÍ 4.0 X 6,8,10,12,14MM
0069935 | IMPLANTÁT SPINÁLNÍ SYSTÉM VERTEX REKONSTRUKČNÍ KRČNÍ/HRUD.ZADNÍ PŘÍS. | 69006XX ŠROUB SPONGIOZNÍ 4.0 X 16,18,20,22,24MM
0069938 | IMPLANTÁT SPINÁLNÍ SYSTÉM VERTEX REKONSTRUKČNÍ KRČNÍ/HRUD.ZADNÍ PŘÍS. | 6901000 KONEKTOR PRO ŠROUB
0069939 | IMPLANTÁT SPINÁLNÍ SYSTÉM VERTEX REKONSTRUKČNÍ KRČNÍ/HRUD.ZADNÍ PŘÍS. | 6902130,1 KONEKTOR LATERÁLNÍ UZAVŘENÝ 10,13MM
0069940 | IMPLANTÁT SPINÁLNÍ SYSTÉM VERTEX REKONSTRUKČNÍ KRČNÍ/HRUD.ZADNÍ PŘÍS. | 6902135,6 KONEKTOR LATERÁLNÍ OTEVŘENÝ 10,13MM
0069941 | IMPLANTÁT SPINÁLNÍ SYSTÉM VERTEX REKONSTRUKČNÍ KRČNÍ/HRUD.ZADNÍ PŘÍS. | 6955960,5 KONEKTOR LATERÁLNÍ OFF-SET OTEVŘENÝ 10,13MM
0069943 | IMPLANTÁT SPINÁLNÍ SYSTÉM VERTEX REKONSTRUKČNÍ KRČNÍ/HRUD.ZADNÍ PŘÍS. | 6902525 KONEKTOR PŘÍČNÝ - KLIP
0069944 | IMPLANTÁT SPINÁLNÍ SYSTÉM VERTEX REKONSTRUKČNÍ KRČNÍ/HRUD.ZADNÍ PŘÍS. | 6902530 KONEKTOR PŘÍČNÝ - TYČKA
0069945 | IMPLANTÁT SPINÁLNÍ SYSTÉM VERTEX REKONSTRUKČNÍ KRČNÍ/HRUD.ZADNÍ PŘÍS. | 6903070 MATICE PRO OKCIPITÁLNÍ HÁK
0069946 | IMPLANTÁT SPINÁLNÍ SYSTÉM VERTEX REKONSTRUKČNÍ KRČNÍ/HRUD.ZADNÍ PŘÍS. | 6903135,50,65 HÁK OKCIPITÁLNÍ MALÝ,STŘEDNÍ,VELKÝ
0069948 | IMPLANTÁT SPINÁLNÍ SYSTÉM VERTEX REKONSTRUKČNÍ KRČNÍ/HRUD.ZADNÍ PŘÍS. | 6904003 KONEKTOR LATERÁLNÍ PRO ŠROUB STANDARDNÍ
0069950 | IMPLANTÁT SPINÁLNÍ SYSTÉM VERTEX REKONSTRUKČNÍ KRČNÍ/HRUD.ZADNÍ PŘÍS. | 6955273,4,5 PLÁT OKCIPITÁLNÍ VEL. 1,2,3
0069951 | IMPLANTÁT SPINÁLNÍ SYSTÉM VERTEX REKONSTRUKČNÍ KRČNÍ/HRUD.ZADNÍ PŘÍS. | 6955XXX ŠROUB OKCIPITÁLNÍ 4.0,4.5 X 6-18MM
0069957 | IMPLANTÁT SPINÁLNÍ SYSTÉM VERTEX REKONSTRUKČNÍ KRČNÍ/HRUD.ZADNÍ PŘÍS. | 7002525,7,9 KONEKTOR PŘÍČNÝ STAVITELNÝ MALÝ,STŘEDNÍ,VELKÝ
0069958 | IMPLANTÁT SPINÁLNÍ SYSTÉM VERTEX REKONSTRUKČNÍ KRČNÍ/HRUD.ZADNÍ PŘÍS. | 6955973,4 HÁK LAMINÁRNÍ 4.5,6.0MM
0069959 | IMPLANTÁT SPINÁLNÍ SYSTÉM VERTEX REKONSTRUKČNÍ KRČNÍ/HRUD.ZADNÍ PŘÍS. | 6955975,77R,L HÁK LAMINÁRNÍ OFF-SET 4.5,6.0MM PRAVÝ,LEVÝ
0069960 | IMPLANTÁT SPINÁLNÍ SYSTÉM CDH X10 CROSSLINK TI HRUD/BEDER ZADNÍ PŘÍS | 81155XX KONEKTOR PŘÍČNÝ FIXNÍ 16-31MM PRO TYČ 5.5MM
0069963 | IMPLANTÁT SPINÁLNÍ SYSTÉM CDH X10 CROSSLINK TI HRUD/BEDER ZADNÍ PŘÍS | 81164XX KON.PŘÍČNÝ STAVITELNÝ (28-30MM)-(58-80MM) PRO TYČ 6.35MM
0069968 | IMPLANTÁT SPINÁLNÍ SYSTÉM ZEPHIR TI KRČNÍ PŘEDNÍ PŘÍSTUP | 8792XXX ŠROUB SPONGIOZNÍ 3.5,4.0 X 13,15,17MM
0069971 | IMPLANTÁT SPINÁLNÍ SYSTÉM ZEPHIR TI KRČNÍ PŘEDNÍ PŘÍSTUP | 8799022-8799030,8799130 DLAHA 22.5,25,27.5,30MM
0069984 | IMPLANTÁT KOSTNÍ PRO VERTEBROPLASTIKU PERKUTÁNNÍ | SOMATEX SYNTETICKÝ KOSTNÍ CEMENT VČETNĚ APLIKAČNÍ SADY Č.J. 180710
0069985 | IMPLANTÁT KOSTNÍ PRO VERTEBROPLASTIKU PERKUTÁNNÍ | APLIKAČNÍ SADA+CEMENTO FIXX 1395-1010,1013-15,1510-13,1515,1391-0000 12,5G+5M
0070016 | ŠROUB SPONG.KAN.7 Z32*L 45 | ŠROUB KANYLOVANÝ
0070019 | ŠROUB SPONG.KAN.7 Z32*L 65 | ŠROUB KANYLOVANÝ
0070021 | NÁHRADA KYČELNÍHO KLOUBU SYSTÉM MS-30 CEMENT PRIM/REV INDIKACE | CENTRALIZÉR PROX. PMMA;VEL.6-16; 01.00351.X65 A 01.0035Y.065 (X=0,2,4,6, Y=6,8)
0070191 | DLAHA NA DIST.RAD. T-PŘÍMÁ | DLAHA PRO RUKU - RADIUS
0070201 | ŠROUB PRO HŘEBY FEMORÁLNÍ CF 6,L60/Z15 | ŠROUB ZAJIŠŤOVACÍ [616514]
0070203 | ŠROUB PRO HŘEBY FEMORÁLNÍ CF 6,L70/Z15 | ŠROUB ZAJIŠŤOVACÍ [616518]
0070205 | ŠROUB PRO HŘEBY FEMOR. CF 5.5(ZÁVIT K HLAVĚ),L30 | ŠROUB ZAJIŠŤOVACÍ [616532]
0070206 | ŠROUB PRO HŘEBY FEMOR. CF 5.5(ZÁVIT K HLAVĚ),L35 | ŠROUB ZAJIŠŤOVACÍ [616534]
0070214 | ŠROUB ZASLEPOVACÍ CF | ŠROUB ZAJIŠŤOVACÍ
0070215 | HŘEB FEM. CF 10;11;12 - L300 - 480 | HŘEB FEMORÁLNÍ
0070244 | ŠROUB FIXAČNÍ 3.5/4.5 L90/20 | ŠROUB ZAJIŠŤOVACÍ
0070292 | NÁHRADA KYČELNÍHO KLOUBU S-ROM PRIM/REV INDIKACE | DŘÍK TI; MODULÁRNÍ; 16-24X11-19X150-175MM; PRO ADAMS.OBL.; 52-6676 AŽ 52-6684
0070299 | NÁHRADA KYČELNÍHO KLOUBU S-ROM PRIM/REV INDIKACE | HLAVICE COCR; PR.22,225; KONUS 11/13; 52-2022
0070305 | NÁHRADA KYČELNÍHO KLOUBU S-ROM NECEMENT PRIM/REV INDIKACE | POUZDRO PROXIMÁLNÍ TI+POR.TI; ZVĚTŠENÉ ZTT; 550717 AŽ 550751
0070324 | NÁHRADA KOLENNÍHO KLOUBU SYSTÉM TMT | AUGMENTACE NEXGEN LCCK, TIBIALNÍ 5448-0,9X-XX
0070528 | NÁHRADA KLOUBU PRSTU - SWANSON | SILIKONOVÁ NÁHRADA KLOUBU S PRŮCHODKOU Z TI,VEL.00-9; 4700001-XXXX09
0070533 | NÁHRADA KLOUBU - SWANSON | NÁHRADA KLOUBU PALCE, TI, VEL. 1-5, OBJ.KÓD 4283001-XXX005
0070536 | NÁHRADA KLOUBU LOKTE | HLAVIČKA RÁDIA 9MM, VEL. S,M,L; OBJ.KÓD 80100SM-XXXLG
0070537 | NÁHRADA KLOUBU LOKTE | ULNÁRNÍ BASE S DŘÍKEM, LEVÁ/PRAVÁ, VEL. S,M,L; 821SMLT-XXXLGRT
0070540 | NÁHRADA KLOUBU LOKTE | HUMERÁLNÍ DŘÍK, PRAVÝ/LEVÝ, VEL. S,M,L; 822SMLT-XXXLGRT
0070545 | NÁHRADA HLAVICE RÁDIA - EVOLVE | MODULÁRNÍ DŘÍK, COCR; STD 5,5 - 9,5MM; 496S055-XX095
0070551 | NÁHRADA KLOUBU PALCE NOHY - SWANSON | LPT ROVNÝ NEBO ZAHNUTÝ KLOUB PLACE NOHY, VEL.1,2,3 487S001-XXXA002
0070554 | ŠROUBY CHARLOTTE | SPONGIÓZNÍ KŘÍŽOVÉ ŠROUBY,PR.2,0 NEBO 2,7,DÉL.12-20MM; 24910012-24920020
0070556 | ŠROUBY CHARLOTTE | ŠROUBY VEL.2,7 NEBO3,2MM, DÉLKA 8-24MM, 41113001-XXX3015
0070566 | ŠROUB FEMORÁLNÍ/TIBIÁLNÍ POLYAX UZAMYKATELNÝ | 5.5MM X 25-100MM, 815355025-100
0070567 | ŠROUB FEMORÁLNÍ/TIBIÁLNÍ POLYAX NEUZAMYKATELNÝ | 5.5MM X 40-100MM, 815455040-100
0070568 | ŠROUB FEMORÁLNÍ POLYAX KANYLOVANÝ UZAMYKATELNÝ | 8MM X 25-90MM, 815308025-90
0070569 | ŠROUB FEMORÁLNÍ/TIBIÁLNÍ POLYAX UZAMYKATELNÝ PRODLOUŽENÝ | 4.5MM X 8-60MM, 815045508-60
0070570 | ŠROUB TIBIÁLNÍ POLYAX UZAMYKATELNÝ | 4MM X 50-100MM, 815304050-100
0070573 | DLAHA FEMORÁLNÍ DISTÁLNÍ POLYAX PRAVÁ/LEVÁ | 6,9,12,15,18 OTVORŮ,14860X006,09,12,15,18
0070574 | DLAHA TIBIÁLNÍ DISTÁLNÍ POLYAX PRAVÁ/LEVÁ | 2,5,8,11,14 OTVORŮ,14860X002,05,08,11,14
0070579 | ŠROUB SAMOŘEZNÝ FIXAČNÍ TITANOVÝ PRO HŘEB TARGON DR | 2,3MM, DÉLKA 18-30 MM KB 178 T,TS - KB 190 T,TS
0070588 | NÁHRADA KOLENNÍHO KLOUBU GENESIS II | MONOBLOK (KOMP.TIB.+VLOŽKA)PE ALL POLY,VEL.1-8 L/P,9-15 71420224 AŽ-298,-300-350
0070600 | NÁHRADA KYČELNÍ ISIS -JAMKA NECEM. | POUZDRO S POVLAKEM HAP M 103 H 1648-1660
0070607 | NÁHRADA KOLENNÍHO KLOUBU AGC REVIZNÍ CEMENT. | KOMPONENTA TIBIÁLNÍ COCR, 59-91MM,141510-18
0070608 | NÁHRADA KOLENNÍHO KLOUBU AGC REVIZNÍ CEMENT. | AUGMENTACE TIBIÁLNÍ TITAN, 6-10X 59-91MM,141740-48,60-68
0070623 | JEHLA BIOPTICKÁ | SINGLE ACTION BIOPSY DEVICE VŠECHNY VELIKOSTI SABDXXX
0070630 | JEHLA BIOPTICKÁ | COAXIAL SABD SYSTEM VŠECHNY VELIKOSTI CSXXX
0070641 | DLAHA ÚZKÁ SAMOKOMP.SE ZMENŠ.KONTAKT.PLOCHOU 6 OTV | DLAHA PRO RUKU - ULNÁRNÍ
0070643 | DLAHA ÚZKÁ SAMOKOMP.SE ZMENŠ.KONTAKT.PLOCHOU 8 OTV | DLAHA PRO RUKU - ULNÁRNÍ
0070644 | DLAHA ÚZKÁ SAMOKOMP.SE ZMENŠ.KONTAKT.PLOCHOU 9 OTV | DLAHA PRO RUKU - ULNÁRNÍ
0070662 | ŠROUB ZASLEP. PRO HŘEBY REKON. CR - DLOUHÝ - TI | ŠROUB ZAJIŠŤOVACÍ [616195]
0070677 | ŠROUB PRO HŘEBY FEM. CF 6, L25 - 50 - TI | ŠROUB ZAJIŠŤOVACÍ [616380;1;2;3;4;5]
0070679 | ŠROUB PRO HŘEBY FEM. CF 6, L55 - 70 - TI | ŠROUB ZAJIŠŤOVACÍ [616386;7;8;9]
0070681 | ŠROUB ZASLEPOVACÍ PRO HŘEBY FEM. CF - TI | ŠROUB ZAJIŠŤOVACÍ [616350]
0070994 | NÁHRADA KYČELNÍHO KLOUBU SYSTÉM TRILOGY PRIM/REV INDIKACE | JAMKA UHMWPE; STD.; PR.28MM; PRO VEL.44-70MM; 00-6105-044-28 AŽ 00-6105-70-28
0070995 | NÁHRADA KYČELNÍHO KLOUBU SYSTÉM TRILOGY NECEMENT PRIM/REV INDIKACE | JAMKA TI+FM;UNI,MULTI,CLUST.;00-6200-0X-0YAŽ00-6200-0X-0Y(X=36-80,Y=0,2,4)
0070997 | NÁHRADA KYČELNÍHO KLOUBU VERSYS | HLAVICE COCRMO; PR.26-32MM; 00-8018-0X-Y (X=26,28,32, Y=01-05,14)
0071024 | NÁHRADA KOLENNÍHO KLOUBU P.F.C.SIGMA | KOMPONENTA TIB.+VLOŽKA ALL POLY TIBIA PE,APT,VEL.1-6,TL.8-15MM, 96-2610 AŽ -2663
0071027 | NÁHRADA KOLENNÍHO KLOUBU P.F.C.SIGMA | VLOŽKA TIBIÁLNÍ PE 96-0500 AŽ -0557, VEL.1-6,10-30MM
0071583 | FIXÁTOR HYBRIDNÍ KRUHOVÝ KOSTI DK,HK | ČEPIČKA OCHRANNÁ NA TYČE,394.970.01, 394.970.10
0071592 | FIXÁTOR HYBRIDNÍ KRUHOVÝ, PROX./DIST.TIBIE/DIST.FEMUR | KRUH PLNÝ, VNITŘNÍ PRŮMĚR:115 MM,393.731
0071896 | NÁHRADA KYČELNÍHO KLOUBU CLS SPOTORNO NECEMENT PRIM/REV INDIKACE | VLOŽKA UHMWPE; PR.28MM; VEL.46-62MM; 68.13.28-46 AŽ 68.13.28-62
0071943 | KOTVIČKA VSTŘEBATELNÁ PANALOK PRO STABILIZACI RAMENE | 210024-26,210625,701,02,25,212137,212730,32,33
0072163 | NÁHRADA KOLENNÍHO KLOUBU NEXGEN NECEMENT. | KOMPONENTA TIBIÁLNÍ PORÉZNÍ,TI, VEL.1,2,9,10,00-5982-027/057-01,02,03,04
0072329 | DLAHA MALÁ SAMOKOMPRESNÍ 2.7 - 4 OTV. | DLAHA PRO RUKU - ULNÁRNÍ 537204
0072331 | DLAHA MALÁ SAMOKOMPRESNÍ 2.7 - 6 OTV. | DLAHA PRO RUKU - ULNÁRNÍ 537206
0072332 | DLAHA MALÁ SAMOKOMPRESNÍ 2.7 - 7 OTV. | DLAHA PRO RUKU - ULNÁRNÍ 537207
0072333 | DLAHA MALÁ SAMOKOMPRESNÍ 2.7 - 8 OTV. | DLAHA PRO RUKU - ULNÁRNÍ 537208
0072352 | ŠROUB SKLUZNÝ SAMOŘEZNÝ DSS/DKS L 100 | ŠROUB SKLUZNÝ 241120
0072353 | ŠROUB SKLUZNÝ SAMOŘEZNÝ DSS/DKS L 105 | ŠROUB SKLUZNÝ 241122
0072678 | IMPLANTÁT KRANIOMAXILLOFACIÁLNÍ FIXACE SKELETU | ŠROUB CROSS-PIN, SAMOŘEZNÝ, PR. 1,5MM, DÉLKA 6MM 51-15006
0072683 | IMPLANTÁT KRANIOMAXILLOFACIÁLNÍ FIXACE SKELETU | ŠROUB SQUARE-FIT AUTOPILOT, SAMOVRTNÝ, PR. 1,7MM, DÉLKA 5MM, 5KS 52-91755
0072685 | IMPLANTÁT KRANIOMAXILLOFACIÁLNÍ FIXACE SKELETU | ŠROUB SQUARE-FIT AUTOPILOT, SAMOVRTNÝ, PR. 1,7MM, DÉLKA 7MM, 5KS 52-91757
0072699 | IMPLANTÁT KRANIOMAXILLOFACIÁLNÍ FIXACE SKELETU | ŠROUB CROSS-PIN, SAMOVRTNÝ, TITAN, PR. 2,0MM, DÉLKA 8MM, 5KS 52-92068
0072726 | IMPLANTÁT KRANIÁLNÍ FIXACE SKELETU | SÍŤKA DYNAMIC PRO ŠROUBY 1,0/1,4MM, ROZMĚR 120X120X0,3MM 54-00343
0072736 | IMPLANTÁT KRANIÁLNÍ FIXACE SKELETU | SÍŤKA DYNAMIC PRO ŠROUBY 1,7/1,9MM, ROZMĚRY 120X120X0,6MM 54-00645
0072755 | IMPLANTÁT KRANIOMAXILLOFACIÁLNÍ FIXACE SKELETU | DLAHA KRYCÍ KRUHOVÁ TVAROVATELNÁ, 1,7X10MM 54-05174
0072764 | IMPLANTÁT KRANIOMAXILLOFACIÁLNÍ FIXACE SKELETU | DLAHA SE ZNAČKOU, DÉLKA 16MM, 2 OTVORY 55-06703
0072780 | PODLOŽKA | 59-23049
0072781 | DLAHA FIXAČNÍ, VELIKOST M | 57-101XX
0072782 | DLAHA KOMPRESNÍ, VELIKOST M | 57-102XX
0072798 | ŠROUB SPONGIÓZNÍ, PR. 3,0MM | 52-303XX
0072936 | DLAHA TIBIÁLNÍ PROXIMÁLNÍ LATERÁLNÍ LOW CONTACT, OCEL | 3-6 OTVORŮ, L/R 12750103-106
0072948 | ŠROUB KOMPRESNÍ | 66473000
0073985 | ŠROUB DŘÍKOVÝ VELKÝ FRAGMENT OCEL | ŠROUB DŘÍKOVÝ PR. 4.5 MM, DÉLKA 26-50 MM, OCEL 214.226-250
0073987 | ŠROUB DŘÍKOVÝ VELKÝ FRAGMENT OCEL | ŠROUB DŘÍKOVÝ PR. 4.5 MM, DÉLKA 72-100 MM, OCEL 214.272-300
0074004 | ŠROUB KANYLOVANÝ VELKÝ FRAGMENT TITAN | ŠROUB KANYLOVANÝ 7,3 MM, KRÁTKÝ ZÁVIT, DÉLKA 30-45 MM ,TI 408.830-845
0074007 | ŠROUB KANYLOVANÝ VELKÝ FRAGMENT TITAN | ŠROUB KANYLOVANÝ 7,3 MM, KRÁTKÝ ZÁVIT, DÉLKA 80-90 MM ,TI 408.880-890
0074014 | ŠROUB KANYLOVANÝ VELKÝ FRAGMENT TITAN | ŠROUB KANYLOVANÝ 7,3 MM, PLNÝ ZÁVIT, DÉLKA 50 AŽ 65 MM ,TI 409.650-665
0074015 | ŠROUB KANYLOVANÝ VELKÝ FRAGMENT TITAN | ŠROUB KANYLOVANÝ 7,3 MM, PLNÝ ZÁVIT, DÉLKA 70 AŽ 85 MM,TI 409.670-685
0074016 | ŠROUB KANYLOVANÝ VELKÝ FRAGMENT TITAN | ŠROUB KANYLOVANÝ 7,3 MM, PLNÝ ZÁVIT, DÉLKA 90 AŽ 95 MM,TI 409.690-695
0074017 | ŠROUB KANYLOVANÝ VELKÝ FRAGMENT TITAN | ŠROUB KANYLOVANÝ 7,3 MM, PLNÝ ZÁVIT, DÉLKA 100 AŽ 105 MM ,TI 409.700-705
0074018 | ŠROUB KANYLOVANÝ VELKÝ FRAGMENT TITAN | ŠROUB KANYLOVANÝ 7,3 MM, PLNÝ ZÁVIT, DÉLKA 110 AŽ 115 MM,TI 409.710-715
0074292 | HŘEB PRO HUMERUS CH 7, L300 | HŘEB HUMERÁLNÍ [618040]
0074293 | ŠROUB PRO HŘEB TIBIÁLNÍ TT 4.5 , L72 | ŠROUB ZAJIŠŤOVACÍ [612072]
0074297 | ŠROUB PRO HŘEB PRO HUMERUS CH 4 , L22 | ŠROUB ZAJIŠŤOVACÍ [612122]
0074411 | ŠROUB KORTIKÁLNÍ 4.5 L20 | ŠROUB KORTIKÁLNÍ [110020]
0074414 | ŠROUB KORTIKÁLNÍ 4.5 L26 | ŠROUB KORTIKÁLNÍ [110026]
0074527 | ŠROUB KORTIKÁLNÍ | PRŮM. 2,0 MM, DÉLKA 17, 19 MM LK 347 T, LK 349 T
0074532 | MIKROŠROUB KORTIKÁLNÍ | PRŮM. 1,2 MM, DÉLKA 3, 5 MM LK 383 T, LK 385 T
0074591 | NÁHRADA KYČELNÍHO KLOUBU SOLUTION NECEMENT PRIM/REV INDIKACE | DŘÍK TI; MODULÁRNÍ; VEL.13,5-21; P/L; 1571-24-000 AŽ 1571-39-000
0074592 | NÁHRADA KYČELNÍHO KLOUBU SOLUTION NECEMENT PRIM/REV INDIKACE | DŘÍK TI; VEL.13,5-19,5; P/L; 1571-12-000 AŽ 1571-88-000
0074593 | NÁHRADA KYČELNÍHO KLOUBU SOLUTION PRIMÁRNÍ INDIKACE | HLAVICE COCR;14/16;PR.28/32MM;1014-X-000A1018-Y-000(X=67,68,70-72,Y=11-14,71,75)
0074598 | NÁHRADA KYČELNÍHO KLOUBU SOLUTION PRIMÁRNÍ INDIKACE | ŠROUB JAMKY TI; 5X25-65MM; 125725000 AŽ 125765000
0074609 | NÁHRADA KYČELNÍHO KLOUBU DURALOC NECEMENT PRIMÁRNÍ INDIKACE | JAMKA SECTOR TI+POR.POVRCH+UHMWPE; PR.44-66MM; 124580049 AŽ 124580058
0074644 | NÁHRADA KOLENNÍHO KLOUBU LCS | VLOŽKA TIBIÁLNÍ MENIS.PE,1178-XX-025(XX=20-35),
0074677 | NÁHRADA PRSTNÍCH KLOUBŮ SYSTEM NEUFLEX MCP/PIP | NÁHRADA PRSTNÍCH KLOUBŮ ELASTOMERNÍ 123400-60, 1233X0-00X
0074746 | DLAHA DIST. FEMUR | 5-OTVORŮ, DÉLKA 80 MM 64-5049/05-15 64-5072/01
0074762 | DLAHA MEDIAL PROXIMAL. TIBIA | 9-OTVORŮ, DÉLKA 158 MM 64-5061/09 / 5063/09
0074777 | DLAHA PROXIMAL FEMUR | 7-OTVORŮ, DÉLKA 122 MM 64-5080/01 / 5082/01
0074785 | ŠROUB DO KOSTI FIXAČNÍ | 10-1534/25 / 1534/29
0074790 | MATKA | 10-1534/08
0074819 | SPOJKA | 10-1534/20 / 1534/24
0074836 | ŠROUB KANYLOVANÝ | 4,5 X 56 / 4,5 X 60 MM 64-8256/05 / 8260/05
0074840 | ŠROUB KANYLOVANÝ | 4,5 X 70 / 4,5 X 80 MM 64-8270 / 8280
0074855 | ŠROUB KANYLOVANÝ | 6,5 X 120 MM 64-8499/05
0074860 | ŠROUB KANYLOVANÝ | 6,5 X 35 / 40 MM 64-8635/05 / 8640/05
0074862 | ŠROUB KANYLOVANÝ | 6,5 X 35 / 6,5 X 40 MM 64-8435/05 / 8440/05
0074904 | ŠROUB KORTIKÁLNÍ | 2 X 6-12 MM 64-7506 / 7508 / 7510 / 7512
0074908 | ŠROUB KORTIKÁLNÍ | 2 X 14 MM 64-7514
0074910 | ŠROUB KORTIKÁLNÍ | 2 X 16 / 2 X 18 MM 64-7516 / 7518
0074912 | ŠROUB KORTIKÁLNÍ | 2 X 20 MM 64-7520
0074915 | ŠROUB KORTIKÁLNÍ | 2,7 X 16 / 2,7 X 18 / 2,7 X 20 MM 64-7616/05 /7618/05 /7620/05
0074917 | ŠROUB KORTIKÁLNÍ | 2,7 X 22 / 2,7 X 24 MM 64-7622/05 / 7624/05
0074921 | ŠROUB KORTIKÁLNÍ | 3,5 X 10 / 3,5 X 12 MM 64-7710/05 / 7712/05
0074927 | ŠROUB KORTIKÁLNÍ | 3,5 X 26 / 3,5 X 28 / 3,5 X 30 / 3,5 X 32MM 64-7726/05 / 7728/05 / 7730/05
0074931 | ŠROUB KOSTNÍ OCEL | 6,5 X 35 / 6,5 X 40 MM 64-2384 / 2386
0074960 | ŠROUB ZAJIŠŤOVACÍ SE ZÁVITEM, PŘÍMÝ | 5X81 MM, PRO DRÁTY 1,9 MM 10-1534/81
0074961 | ŠROUB ZAJIŠŤOVACÍ SE ZÁVITEM, PŘÍMÝ | 5X32 MM, PRO DRÁTY 1,5 MM 10-1534/32
0074962 | ŠROUB ZAJIŠŤOVACÍ SE ZÁVITEM, PŘÍMÝ | 5X60 MM, PRO DRÁTY 1,5 MM 10-1534/60
0074963 | ŠROUB ZAJIŠŤOVACÍ SE ZÁVITEM, PŘÍMÝ | 4X45 MM, PRO DRÁTY 1,5 MM 10-1534/45
0074965 | ŠROUB ZAJIŠŤOVACÍ SE ZÁVITEM, PŘÍMÝ | 5X51 MM, PRO DRÁTY 1,9 MM 10-1534/51
0075075 | ŠROUB SKLUZNÝ PRO DHS, ZKRÁCENÝ, OCEL | DHS, 75-145 MM, 250.05.XXX, 250.55.XXXR - STERILNÍ
0075087 | DLAHA DHS, STERILNÍ, OCEL | DHS, 130,135,140,145,150°,2- 14 OTV., 251.XX.0XXR
0075104 | DLAHA KONDYLÁRNÍ 95°, OCEL | 6 - 22 OTV., 251.95.0XX
0075149 | DRÁT VODÍCÍ 1.2MM, OCEL | 35 CM, 299.12.350
0075158 | ŠROUB PRO REKONSTRUKCI PCL, 9.0MM, TI | 427.90.0XX
0075171 | NÁHRADA KYČEL.KLOUBU ALLOCLASSIC ZWEYMULLER CSF NECEMENT PRIM/REV IND. | JAMKA TI; 46-50MM; 1358 AŽ 1360
0075172 | NÁHRADA KYČEL.KLOUBU ALLOCLASSIC ZWEYMULLER CSF NECEMENT PRIM/REV IND. | VLOŽKA PE; PR.28MM; VEL.50MM; 1381
0075173 | NÁHRADA KYČEL.KLOUBU ALLOCLASSIC ZWEYMULLER CSF NECEMENT PRIM/REV IND. | VLOŽKA PE; PŘESAH 10°; PR.22/28MM; VEL.46-50MM; 1384 AŽ 1386
0075202 | NÁHRADA KYČELNÍHO KLOUBU PRIM/REVIZNÍ INDIKACE | HLAVICE OCEL; PR. 32MM; -4/0/4; VEL.S-L; 30.32.05 AŽ 30.32.07
0075251 | JEHLA BIOPTICKÁ 16160040,.60,.70,.90 | CHIBA NEEDLES CH 0,7 X 90,120,150,220
0075266 | JEHLA BIOPTICKÁ 16900010,.50,.70,.80,.100 | CUT BIOPSY NEEDLES SBK 0,8X050,100,150,200,280
0075276 | JEHLA BIOPTICKÁ 17000010 | CUT BIOPSY NEEDLES SBK 0,8X 50 MS-CUT
0075287 | JEHLA BIOPTICKÁ 17500020,.60,.70,.80 | UBN 2,1X75,115,150,200
0075293 | JEHLA BIOPTICKÁ 17610050,.70,.80 | VAC 0,8X100,150,200
0075301 | JEHLA BIOPTICKÁ 17900050,.70 | BARD OSTYCUT BONE BIOPSY NEEDLE OTC 2,4X100,150
0075323 | JEHLA BIOPTICKÁ 211410 | BARD MONOPTY DISPOSABLE BIOPSY SYSTEM INSTR.11MM PEN.14GX100MM NEEDLE
0075324 | JEHLA BIOPTICKÁ 211416 | BARD MONOPTY DISPOSABLE BIOPSY SYSTEM INSTR.11MM PEN.14GX160MM NEEDLE
0075326 | JEHLA BIOPTICKÁ 211616 | BARD MONOPTY DISPOSABLE BIOPSY SYSTEM INSTR.11MM PEN.16GX160MM NEEDLE
0075327 | JEHLA BIOPTICKÁ 211620 | BARD MONOPTY DISPOSABLE BIOPSY SYSTEM INSTR.11MM PEN.16GX200MM NEEDLE
0075331 | JEHLA BIOPTICKÁ 212010 | BARD MONOPTY DISPOSABLE BIOPSY SYSTEM INSTR.11MM PEN.20GX100MM NEEDLE
0075347 | JEHLA BIOPTICKÁ 451610,.16,.20 | BIOPTY CUT GRADUATED BIOPSY NEEDLE W SPACER
0075355 | JEHLA BIOPTICKÁ 15853010 | A PUNCTURE NEEDLE 1,07MM/18G 70MM WINGED HUB
0075356 | JEHLA BIOPTICKÁ 15853020 | A PUNCTURE NEEDLE 1,27MM/18G 70MM WINGED HUB
0076958 | ŠROUB PRO HŘEB TIBIÁLNÍ TT 4 , L44 | ŠROUB ZAJIŠŤOVACÍ [612144]
0077019 | NÁHRADA KOLENNÍHO KLOUBU SEARCH EVOLUTION CEMENT. | KOMPONENTA TIBIÁLNÍ COCRMO,NL 826K-NL 873K
0077021 | NÁHRADA KOLENNÍHO KLOUBU SEARCH EVOLUTION | VLOŽKA UHMWPE, NL 890-NL 959
0077109 | CEMENT KOSTNÍ SMARTSET MV ENDURANCE 1X40G 3102040 | BALENÍ 1X40G
0077222 | ŠROUB ZASLEPOVACÍ PRO HŘEBY REK. CR DLOUHÝ | ŠROUB ZAJIŠŤOVACÍ [616610]
0077265 | JEHLA AU.CYTOBIOP.18G-1,2MMX7,9,11,15,20CM | AUTO-CORE ACR1807,9,11,15,20
0077266 | JEHLA AU.CYTOBIOP.20G-0,9MMX7,9,11,15,20CM | AUTO-CORE ACR2007,9,11,15,20
0077323 | JEHLA BIOPTICKÁ HISTOLOGICKÁ - UROCORE | UC14115,1415,1420,16115,1615,1620,18115,1815,1820
0077324 | JEHLA BIOPTICKÁ HISTOLOGICKÁ - UROCORE | UC221115,2115,2120
0077369 | ŠROUB ZAJIŠŤOVACÍ SAMOŘEZNÝ | 2,7MM X 14,16,18,20,22,24,26,28,30,32,34MM DÉLKA 71149414..71149434
0077556 | JEHLA ASPIRAČNÍ HOWELL | W-HBIN-22
0077712 | NÁHRADA KOLENNÍHO KLOUBU INNEX CEMENTOVANÁ | KOMPONENTA FEMORÁLNÍ CR, COCR, L/P,01.02001.002 AŽ 01.02001.012
0077713 | NÁHRADA KOLENNÍHO KLOUBU INNEX NECEMENTOVANÁ | KOMPONENTA FEMORÁLNÍ CR, COCR, L/P,S-L+,01.02001.014 AŽ 01.02001.024
0077717 | NÁHRADA KOLENNÍHO KLOUBU INNEX | VLOŽKA TIB.UCOR, PE, S-L/10-17.5,01.02001.352 AŽ .363
0077721 | NÁHRADA KOLENNÍHO KLOUBU INNEX CEMENTOVANÁ | KOMPONENTA TIBIÁLNÍ MOBILNÍ, COCR, VEL.1-7,01.02001.131 AŽ 137
0077723 | NÁHRADA KOLENNÍHO KLOUBU INNEX CEMENTOVANÁ | KOMPONENTA TIBIÁLNÍ FIXNÍ, COCR, 1S-7L,01.02001.111 AŽ 123
0077725 | NÁHRADA KOLENNÍHO KLOUBU INNEX CEMENTOVANÁ | PATELLA, PE, D:27-39 MM, 01.02001.300 AŽ .303
0077726 | NÁHRADA KOLENNÍHO KLOUBU INNEX CEMENTOVANÁ | DŘÍK TIBIÁLNÍ KOTVÍCÍ COCR, 01.02001.470 AŽ 471
0077732 | NÁHRADA KOLENNÍHO KLOUBU INNEX NECEMENT. | DŘÍK TIB./FEM.KOTVÍCÍ,ROVNÝ,TI, D11-19/105-175MM,01.02001.443AŽ459
0077736 | NÁHRADA KOLENNÍHO KLOUBU P.F.C.SIGMA CEMENTOVANÁ | KOMPONENTA TIBIÁLNÍ OFFSET,TITAN,98-0132 AŽ -1168
0077801 | JEHLA BIOPTICKÁ MAMOGRAFICKÁ | SSH-10,5 20GA RBG-22 22GA L=5,10CM
0077817 | NÁHRADA LOKETNÍHO KLOUBU SYSTÉM COONRAD/MORREY | HŘEB VODÍCÍ SMALL, REGULAR 32810600012,.013
0080319 | KRYTÍ S AKTIVNÍM UHLÍM VLIWAKTIV | 10X20CM SAVÉ JÁDRO S NEPROPUSTNOU FÓLIÍ,STERILNÍ,1KS
0080401 | OBINADLO ELASTICKÉ KREPOVÉ VELPEAU CREPE H | 12X10M,UNIVERZÁLNÍ,V NATAŽENÉM STAVU,100%BA,MODRÝ OKRAJ,1KS
0080402 | OBINADLO ELASTICKÉ KREPOVÉ VELPEAU CREPE H | 15X10M,UNIVERZÁLNÍ,V NATAŽENÉM STAVU,100%BA,MODRÝ OKRAJ,1KS
0080551 | KRYTÍ HYDROSORB COMFORT STERILNÍ | 21,5X24CM,3KS; CENA ZA 1KS
0080584 | KRYTÍ HYDROGELOVÉ SUPRASORB G | 20X20CM,STERILNÍ,1KS
0080778 | KRYTÍ NEADHERENTNÍ ATRAUMATICKÉ ADAPTIC | 7,6X20,3CM,5KS,CENA ZA 1KS
0081159 | KRYTÍ CURASALT | 1,25CMX4,5M S 20% NACL V TAMPONÁDĚ,S ČISTÍCÍM ÚČINKEM
0081160 | KRYTÍ CURASALT | 15X17CM S 20% NACL V TAMPONÁDĚ,S ČISTÍCÍM ÚČINKEM
0081214 | KRYTÍ NEADHERENTNÍ VASELINE PETROLATUM GAU | 1,25X183CM V TUBĚ, TAMPONÁDA
0081244 | KRYTÍ AQUACEL AG - HYDROFIBER | 20X30,TECHNOLOGIE HYDROFIBER 5KS; CENA ZA 1KS
0081322 | KRYTÍ HYDROKOLODNÍ ASKINA HYDRO | 15X15CM,1KS
0081327 | KRYTÍ HYDROCELULÁRNÍ POLYMEROVÉ ASKINA THINSITE | 20X20CM,MNOHOVRSTEVNÉ TENKÉ 1KS
0081332 | KRYTÍ HYDROCELULÁRNÍ POLYMEROVÉ ASKINA | 18X20CM,TRANSORBENT SACRUM,1KS
0081427 | KRYTÍ HYDROKOLOIDNÍ GRANUFLEX SIGNAL | 20X20CM,5KS; CENA ZA 1KS
0081428 | KRYTÍ HYDROKOLOIDNÍ GRANUFLEX SIGNAL | 18,5X19,5CM,5KS; CENA ZA 1KS
0081429 | KRYTÍ HYDROKOLOIDNÍ GRANUFLEX SIGNAL | 20X22,5CM,SACRUM,5KS; CENA ZA 1KS
0081611 | KRYTÍ N-A ULTRA SILICONE | 9,5X19CM,NEADHERENTNÍ SILIKONOVÉ KRYTÍ,50KS; CENA ZA 1KS
0081632 | KRYTÍ HYDROKOLOIDNÍ SUPRASORB H DUNN-TENKÝ | 15X15CM,SAMOLEPÍCÍ,1KS
0081636 | KRYTÍ NA RÁNY VLIWAZELL NESTERILNÍ | 20X40CM,NEPROPUSTNÁ FÓLIE,1KS
0081641 | KRYTÍ NELEPÍCÍ NA RÁNY VLIWIN NESTERILNÍ | 15X25CM,S NELEPÍCÍM POVRCHEM NA RÁNY,1KS
0081644 | KRYTÍ NELEPÍCÍ NA RÁNY VLIWIN STERILNÍ | 10X20CM,S NELEPÍCÍM POVRCHEM NA RÁNY,1KS
0081646 | KRYTÍ NELEPÍCÍ NA RÁNY VLIWIN STERILNÍ | 20X20CM,S NELEPÍCÍM POVRCHEM NA RÁNY,1KS
0081654 | KRYTÍ SUPRASORB A | 10X20CM KALCIUMALGINÁTOVÉ,1KS
0081659 | OBINADLO ELASTICKÉ PERFEKTA FEIN | 10X10M,KOMPRESIVNÍ,V NATAŽENÉM STAVU,DLOUHÝ TAH,1KS
0081676 | OBINADLO ELASTICKÉ UNIVERSÁLNÍ ELASTRA IDEAL | 20X5M,V NATAŽENÉM STAVU,STŘEDNÍ TAH,1KS
0081764 | KRYTÍ S AKTIVNÍM UHLÍM A STŘÍBREM VLIWAKTIV AG SAVÉ | 20X10CM SAVÁ KOMPRESE,1KS
0081766 | OBVAZ ZINKOKLIHOVÝ VARICEX F | 10CMX10M,1KS
0081768 | OBVAZ ZINKOKLIHOVÝ VARICEX F | 10CMX7M,1KS
0081993 | NPWT-RENASYS G PŘEVAZOVÝ SET IRIGAČNÍ | 2XFR 30ML,4 VODĚOD.NÁPLAST,HYDROKOL.PROUŽEK,KUL.ASPIR.DRÉN 28FR,GÁZA,FILM,MŘÍŽKA
0082043 | KRYTÍ MŘÍŽKA SILIKONOVÁ ASKINA SILNET | 20X30CM, NEADHERENTNÍ K RÁNĚ, 5KS; CENA ZA 1KS
0082072 | KRYTÍ PĚNOVÉ POLYMEM MAX SILVER 1088 | 20X20CM,ANTIMIKROBIÁLNÍ,5KS; CENA ZA 1KS
0082104 | KRYTÍ PĚNOVÉ OBVAZ KENDALL AMD ANTIMIKROBIÁLNÍ S PHMB 10X20CM | 55548AMDX,1KS
0082105 | KRYTÍ PĚNOVÉ OBVAZ KENDALL AMD ANTIMIKROBIÁLNÍ S PHMB 15X15CM | 55566AMDX,1KS
0082385 | JEHLA ASPIRAČNÍ PRO ODBĚR KOSTNÍ DŘENĚ 25-60 mm | ROCKET MARROWGAUGE NEEDLE R56780-00-T
0082386 | JEHLA TREPANOBIOPTICKÁ PRO ODBĚR KOSTNÍ DŘENĚ 7G | ROCKET MARROWGAUGE NEEDLE R56791
0082406 | AUTOTRANSFÚZNÍ SYSTÉM ZBRS | AUTOTRANSFÚZNÍ SYSTÉM ZBRS DRÉN 3,5,6 MM, BALENÍ 6KS, CENA ZA 1KUS 00-2556-020-
0082407 | AUTOTRANSFÚZNÍ SYSTÉM ZBRS | AUTOTRANSFÚZNÍ SYSTÉM ZBRS BEZ DRÉNU, BALENÍ 6 KS, CENA ZA 1KUS 00-2556-060-06
0082408 | SET PRO BIOPSII JATER HEPAX KIT; JEHLA + SKALPEL | HK 16,18,20G/080,100,120,160MM
0082447 | JEHLA BIOPTICKÁ MENGHINI TYP PRO HISTOLOGICKOU BIOPSII | HEPASYS HE 15 (-18) - 70 (90,150 MM)
0082449 | JEHLA BIOPTICKÁ MODIFIKOVANÝ MENGHINI TYP ORO HISTOLOGICKOU BIOPSII | HEPAMOD HM 20(-22) - 90 (100,120,150,200 MM)
0082451 | JEHLA BIOPTICKÁ TRU CUT TYP PRO BIOPTICKÉ PISTOLE RECHARGE | RC, RCV,RCB,RCM 14 (16,18,20) - 10 (15,20,25.30,47 CM)
0082453 | JEHLA BIOPTICKÁ WESTCOTT TYP PRO HISTOLOGICKOU BIOPSII | WESTCOTT WT 20,22 - 90 (150,200 MM)
0082464 | JEHLA PUNKČNÍ PRO BIOPSII KOSTNÍ DŘENĚ S KORUNKOVÝM OSTŘÍM | CORTEX 08 09 (11,13) - 100,150MM
0082468 | JEHLA PUNKČNÍ PRO BIOPSII KOSTNÍ DŘENĚ,PÍŠŤALOVÝ HROT,ŠROUBENÍ,OTVOR | SELECTIVE E STE 14 (15,16) - XX-XX (05-30, 45-60MM)
0082477 | JEHLA BIOPTICKÁ PRO KOAXIÁLNÍ HISTOLOGICKOU BIOPSII, PRO MRI | COAXIAL MRI CXM 14 (16,18) - 40 (50,90,100,140,150MM)
0082865 | NPWT-SET WATERLILY A RUKA/NOHA-PRO HOJENÍ RAN PODTLAKEM | PORT,ODS.HADICE,FÓLIE 33X25CM,ANTIBAKT.GÁZA 15X17CM,KÓD EU4001/A,1KS
0082871 | NPWT-GÁZA ANTIBAKTERIÁLNÍ ROLE-PRO HOJENÍ RAN PODTLAKEM | GÁZA ANTIBAKTERIÁLNÍ DO RÁNY-ROLE 11.4CMX3.7M,KÓD 3331/SA,1KS
0083006 | KATETR HEMODIALYZAČNÍ - NIAGARA 5591XX0 | 13.5F ROVNÝ 15CM, 20CM,24CM
0083008 | KATETR HEMODIALYZAČNÍ - NIAGARA SE ZAVADĚČEM 5593XX0 | 13.5F ROVNÝ 15CM, 20CM,24CM
0083056 | SET AUTOTRANSFÚZNÍ | CELLTRANS AB300-10 PUR
0083059 | SET AUTOTRANSFÚZNÍ | EU3050 FILTR
0083084 | DLAHA HUMERÁLNÍ DISTÁLNÍ L/R | L/R 12790106-212
0083106 | APLIKÁTOR OČNÍ RU6.A033 | TYP CXS
0083152 | NÁHRADA KYČELNÍHO KLOUBU SF NECEMENT PRIMÁRNÍ INDIKACE | JAMKA TI; PLOCHÁ; VEL.48-52MM; 332420 AŽ 332424
0083194 | HŘEB REKONSTRUKČNÍ CR 13 KRÁTKÝ - TI | HŘEB REKONSTRUKČNÍ [616176]
0083195 | HŘEB REKONSTRUKČNÍ CR 13 KRÁTKÝ | HŘEB REKONSTRUKČNÍ [617406]
0083222 | DLAHA LCP TIBIE DISTÁLNÍ ANTEROLATERÁLNÍ MALÝ FRAGMENT OCEL | DLAHA LCP DIST. TIBIE 3.5, ANTEROLAT., 17 OTV, D 234 MM, OCEL 241.452-453
0083224 | DLAHA LCP TIBIE DISTÁLNÍ ANTEROLATERÁLNÍ MALÝ FRAGMENT OCEL | DLAHA LCP DIST. TIBIE 3.5, ANTEROLAT., 21 OTV, D 286 MM, OCEL 241.456-457
0083225 | DLAHA LCP TIBIE DISTÁLNÍ ANTEROLATERÁLNÍ MALÝ FRAGMENT OCEL | DLAHA LCP DIST. TIBIE 3.5, ANTEROLAT., 5 OTV, D 83 MM, OCEL 241.440-441
0083226 | DLAHA LCP TIBIE DISTÁLNÍ ANTEROLATERÁLNÍ MALÝ FRAGMENT OCEL TI | DLAHA LCP DIST. TIBIE 3.5, ANTEROLAT., 7 OTV, D 104 MM, OCEL 241.442-443
0083232 | DLAHA LCP TIBIE DISTÁLNÍ MEDIÁLNÍ MALÝ FRAGMENT TITAN | DLAHA LCP DIST. TIBIE 3.5, MED., DŘÍK 8-10 OTV, D 168-194 MM, TITAN 438.704-707
0083234 | DLAHA LCP RADIUS DISTÁLNÍ MINI FRAGMNET OCEL TITAN | DLAHA LCP DRP 2.4, VOL., EXTRAART, DŘÍK 3 OTV, HLAVA 4-5 OTV X42.458-467
0083235 | DLAHA LCP RADIUS DISTÁLNÍ MINI FRAGMNET OCEL TITAN | DLAHA LCP DRP 2.4, VOL., EXTRAART, DŘÍK 5 OTV, HLAVA 4-5 OTV X42.459-468
0083236 | DLAHA LCP KONDYLÁRNÍ VELKÝ FRAGMENT OCEL | DLAHA LCP KONDYLÁRNÍ 4.5/5.0, 6-8 OTV, DÉLKA 170-206 MM, OCEL 222.656-659
0083238 | DLAHA LCP KONDYLÁRNÍ VELKÝ FRAGMENT OCEL TITAN | DLAHA LCP KONDYLÁRNÍ 4.5/5.0, ZAHNUTÁ, 16-22 OTV, D 350-458 MM 0X.001.306-332
0083521 | ZÁTKA HŘEBU VERSANAIL KONCOVÁ DOTYKOVÁ DVOU ŠROUBŮ | 800700200
0083522 | HŘEB ARTRODÉZY HLEZNA TITANOVÝ VERSANAIL | VEL. 10 AŽ 12X150MM AŽ 250MM, 800710015-800712025
0083528 | KOTVIČKA VSTŘEBATELNÁ RAPIDLOC PRO SUTURU MENISKU | 228310,228311,228312
0083533 | NÁHRADA KYČELNÍ NECEMENT.MODULÁRNÍ - ANA.NOVA MII; DŘÍK | VEL. 7;8;9;10;11; LEVÁ; KAT.Č. 91147;.48;.49;.50;.51;
0083535 | NÁHRADA KYČELNÍ NECEMENT.MODULÁRNÍ - ANA.NOVA MII; KRČEK | VALGUS - 91212; VALGUS LATERÁLNÍ - 91213
0083536 | NÁHRADA KYČ.NECEM.MODULÁR.ANA.NOVA MII;KERAM.KUL.HLAVICE BIOLOX FORTE | VEL. 28S 90501; 28M 90502; 28L 90503
0083543 | NÁHRADA KYČ.NECEM.MODULÁR.-ANA.NOVA MII; PE VLOŽKA | PRŮM. 32MM; VEL.44;48;52/32 96112;.13;.14
0083569 | SÍŤKA KÝLNÍ INTRAPERITONEÁLNÍ SAFIL MESH VSTŘEBATELNÁ | VENTRÁLNÍ 2X8 CM,1065502
0083570 | SÍŤKA KÝLNÍ INTRAPERITONEÁLNÍ SAFIL MESH VSTŘEBATELNÁ | VENTRÁLNÍ 5X6 CM, 1065505
0083591 | IMPLANTÁT KRANIÁLNÍ CRANIOPLATE | SPOJKA ROVNÁ 2 OTV. DÉLKA 11 MM FM980T
0083592 | IMPLANTÁT KRANIÁLNÍ CRANIOPLATE | SPOJKA ROVNÁ 4 OTV. DÉLKA 17MM FM962T
0083593 | IMPLANTÁT KRANIÁLNÍ CRANIOPLATE | SPOJKA ROVNÁ 4 OTV. DÉLKA 17MM FM982T
0083594 | IMPLANTÁT KRANIÁLNÍ CRANIOPLATE | SPOJKA ROVNÁ 2 OTV. DÉLKA 16MM FM961T
0083595 | IMPLANTÁT KRANIÁLNÍ CRANIOPLATE | SPOJKA ROVNÁ 2 OTV. DÉLKA 16MM FM981T
0083596 | IMPLANTÁT KRANIÁLNÍ CRANIOPLATE | SPOJKA ROVNÁ 4 OTV. DÉLKA 20MM FM963T
0083597 | IMPLANTÁT KRANIÁLNÍ CRANIOPLATE | SPOJKA ROVNÁ 4 OTV. DÉLKA 20MM
0083598 | IMPLANTÁT KRANIÁLNÍ CRANIOPLATE | SPOJKA TVAR Y DÉLKA 17MM FM964T
0083599 | IMPLANTÁT KRANIÁLNÍ CRANIOPLATE | SPOJKA ROVNÁ 16 OTV. DÉLKA 63MM FM965T
0083600 | IMPLANTÁT KRANIÁLNÍ CRANIOPLATE | SPOJKA TVAR 2X Y 6 OTV. DÉLKA 15 MM FM966T
0083601 | IMPLANTÁT KRANIÁLNÍ CRANIOPLATE | SPOJKA TVAR 2X Y 6 OTV. DÉLKA 17 MM FM967T
0083602 | IMPLANTÁT KRANIÁLNÍ CRANIOPLATE | SPOJKA ČTVERCOVÁ 4 OTV. DĚWLKA 10MM FM968T
0083603 | IMPLANTÁT KRANIÁLNÍ CRANIOPLATE | SPOJKA OBDÉLNÍKOVÁ 6 OTV. DÉLKA 17MM FM969T
0083604 | IMPLANTÁT KRANIÁLNÍ CRANIOPLATE | SPOJKA OBDÉLNÍKOVÁ 6 OTV. DÉLKA 24MM FM970T
0083605 | IMPLANTÁT KRANIÁLNÍ CRANIOPLATE | SPOJKA TVAR HVĚZDICE 6 OTV. PRUMĚR 16MM FM971T
0083606 | IMPLANTÁT KRANIÁLNÍ CRANIOPLATE | SPOJKA TVAR HVĚZDICE 6 OTV. PRUMĚR 20MM FM972T
0083607 | IMPLANTÁT KRANIÁLNÍ CRANIOPLATE | SPOJOVACÍ MŘÍŽKA 65x90MM FM973T
0083608 | IMPLANTÁT KRANIÁLNÍ CRANIOPLATE | ŠROUBEK SAMOŘEZNÝ KŘÍŽ.HLAVA PRUM.1,5MM DÉL.3,4,5MM FM920T, FM921T, FM922T
0083611 | IMPLANTÁT KRANIÁLNÍ CRANIOPLATE | ŠROUBEK EMERGENCY ČTVERHR.HLAVA PRUM.1,8MM DÉL. 3,5MM FM928T, FM929T
0083616 | JEHLA BIOPTICKÁ DÉL.19MM - BS1X BS2X BM1X BM2X | KOM. 19MM, VELIKOST 12,14,16,18,20 G
0083617 | ŠROUB SPONGIÓZNÍ OCEL | 4.0X10AŽ28MM;SAMOŘEZNÝ;OBJ.Č.:25-119-10AŽ28
0083627 | ŠROUB SPONGIÓZNÍ OCEL | 4.0X30AŽ40MM;SAMOŘEZNÝ;OBJ.Č.: 25-119-30AŽ40
0083809 | NÁHRADA KOLENNÍHO KLOUBU VANGUARD CR NECEMENT. | KOMPONENTA FEM.PORÉZNÍ COCR+PPS TI NÁSTŘIK,55-80MM,183040-183076
0083826 | HŘEB TIBIÁLNÍ, TI | SIRUS, 02.02631.XXX
0083827 | HLAVA ZASLEPOVACÍ PRO TIBIÁLNÍ HŘEB, TI | SIRUS, 02.02630.0XX
0083841 | DLAHA HUMERÁLNÍ - PROXIMÁLNÍ - T MINUS, TI | NCB, 02.03262.101
0083843 | ŠROUB SPONGIOZNÍ - POLYAXIÁLNÍ 4.5, SAMOŘEZNÝ, TI | NCB, 02.03156.0XX, ZÁVIT 32MM
0083850 | ŠROUB SPONGIOZNÍ 4.0, ČÁSTEČNÝ ZÁVIT, TI | TROFIX, 02.03135.0XX
0083853 | ŠROUB CERKLÁŽNÍ, TI | TROFIX, 02.02280.011
0083857 | DLAHA MINI, TI | ASTRID, PRAVÁ,LEVÁ, 02.03185.1XX
0083858 | ŠROUB KORTIKÁLNÍ 2.0, SAMOŘEZNÝ, TI | ASTRID, 02.03185.3XX
0083859 | SVORKA SYMETRICKÁ,NESOUMĚRNÁ,ZKOSENÁ, TI | ASTRID, 02.0X185.5XX
0083860 | DLAHA TVARU 1/4 VÁLCE, TI | ASTRID, 02.03185.30X
0083861 | ŠROUB KORTIKÁLNÍ 2.7, SAMOŘEZNÝ, TI | ASTRID, 02.03185.4XX
0083863 | NÁHRADA KOLENNÍHO KLOUBU NEXGEN NECEMENT. | KOMPONENTA FEMORÁLNÍ CR-FLEX PORÉZNÍ, COCR, L/P, 00-5952-012-01 AŽ 017-06
0083868 | NÁHRADA KOLENNÍHO KLOUBU NEXGEN LPS-FLEX CEMENT. | KOMPONENTA FEMORÁLNÍ COCRMO GSF L/P 00-5764-013-51AŽ-017-52
0083888 | ŠROUB KOMPRESNÍ KANULOVANÝ, TITANOVÝ | PRŮM. 4/3 MM, DÉLKA 18, 20, 22 MM, 4-7XX
0083892 | ŠROUB KOMPRESNÍ PLNÝ, TITANOVÝ | PRŮM. 4/3 MM, DÉLKA 20, 22 MM, 4-7XX
0083894 | ŠROUB KOMPRESNÍ PLNÝ, TITANOVÝ | PRŮM. 4/3 MM, DÉLKA 30 MM, 4-7XX
0083907 | ŠROUB ZAJIŠŤOVACÍ, TITANOVÝ, PRO FEMUR/TIBII, DNS | PRŮM. 4,5 MM, DÉLKA 25 - 100 MM, 1-1745XXX
0083909 | ČEPIČKA KONCOVÁ, TITANOVÁ PRO FEMUR, DNS | ZÁVIT 3/18, 1-180020
0083910 | ČEPIČKA KONCOVÁ, TITANOVÁ PRO TIBII | ZÁVIT 5/16, 1-180022
0084029 | ŠROUB TI CENTRE-DRIVE | 2.3X22AŽ24MM;SAMOŘEZNÉ;OBJ.Č.:26-063-22AŽ24
0084031 | ŠROUB TI CENTRE-DRIVE | 2.3X26AŽ28MM;SAMOŘEZNÉ;OBJ.Č.:26-063-26AŽ28
0084231 | FIXÁTOR ZEVNÍ JEDNOROVINNÝ DYNAFIX DLOUHÉ KOSTI DK | KLOUB ZLATÝ,DOLNÍ DÍL S OZUBENÍM,26-585-10-04
0084235 | FIXÁTOR ZEVNÍ JEDNOROVINNÝ DYNAFIX DLOUHÉ KOSTI DK | KLOUB MODRÝ HORNÍ DÍL SE ZÁVITEM A OZNAČENÍM,26-595-05-04
0084246 | FIXÁTOR ZEVNÍ JEDNOROVINNÝ DYNAFIX DLOUHÉ KOSTI DK | TYČ UHLÍKOVÁ 8X150MM,26-615-15-04
0084247 | FIXÁTOR ZEVNÍ JEDNOROVINNÝ DYNAFIX DLOUHÉ KOSTI DK | TYČ UHLÍKOVÁ 8X200MM ,26-615-20-04
0084248 | FIXÁTOR ZEVNÍ JEDNOROVINNÝ DYNAFIX DLOUHÉ KOSTI DK | TYČ UHLÍKOVÁ 8X250MM; 26-615-25-04
0084253 | FIXÁTOR ZEVNÍ JEDNOROVINNÝ DYNAFIX DLOUHÉ KOSTI DK | ŠROUB-INBUS 5X10AŽ60MM,26-620-10AŽ60-04
0084262 | FIXÁTOR ZEVNÍ JEDNOROVINNÝ DYNAFIX DLOUHÉ KOSTI DK | ŠROUB SCHANZŮV/SCHANZ-CAPRETTO VNITŘNÍ 170MM,26-630-17-05 A 26-632-17-05
0084277 | DISTRAKTOR PRSTOVÝ INTERNÍ TI | 2A4 OTV;DISTRAKČNÍ DÉLKA 15AŽ30MM;TL.4MM;OBJ.Č.:26-702-15AŽ30,26-704-23
0084328 | DLAHA PRO NOHU TI KONDYLÁRNÍ, PŘEDNÍ ČÁST | 4 OTVORY; ROVNÁ; PR/LE; TLOUŠŤKA 2.5MM; OBJ.Č.: 26-910-10A11
0084752 | NÁHRADA KOLENNÍ SYSTEM LCS COMPLETE NECEMENTOVANÁ | KOMPONENTA TIBIÁLNÍ COCR S KÝLEM VEL.1-7,1294-34-110 AŽ 70
0084753 | NÁHRADA KOLENNÍ SYSTEM LCS COMPLETE NECEMENTOVANÁ | KOMPONENTA TIBIÁLNÍ COCR BEZ KÝLU VEL.1-7,1294-32-110 AŽ 70
0084863 | SÍŤKA KÝLNÍ INTRAPER.TKÁŇOVÁ SEPARAČNÍ PROCEED ČÁST.VSTŘEB. | INGUINÁLNÍ/VENTRÁLNÍ,OBDÉLNÍK 25,4X35,6CM,PSDW1
0084871 | NÁHRADA RAMENNÍ SYSTÉM GLOBAL CAP HLAVICE | 40-56X15-21MM,12304XXXX,12305XXXX
0084936 | NÁHRADA PATELLOFEMORÁLNÍ VANGUARD | KOMPONENTA PATELOFEMORÁLNÍ XS - L, COCR,11-150902-16
0091632 | KANYLA TRACHEOSTOMICKÁ S MANŽETOU PEDIATRICKÁ SHILEY | VEL.4.0MM,4.5MM,5.0MM,5.5MM,XPDC
0091701 | IMPLANTÁT SPINÁLNÍ DSS DYNAM/STABIL. HRUD/BEDER PŘEDNÍ PŘÍSTUP | KOMPONENTA FÚZNÍ TI;MEZIŠROUBOVÁ;20-43MM;DAI70020 AŽ DAI70031
0091731 | IMPLANTÁT SPINÁLNÍ SYSTÉM 3K FRADIS ZADNÍ PŘÍSTUP | TYČ O.5.5 L500 TA6V 3KTP46500
0091734 | IMPLANTÁT SPINÁLNÍ SYSTÉM 3K FRADIS ZADNÍ PŘÍSTUP | HÁK + UZAMYKACÍ MATICE 3KCP9080-A -3KCTP5540-A
0091744 | IMPLANTÁT SPINÁLNÍ SYSTÉM 3K FRADIS ZADNÍ PŘÍSTUP | KONEKTOR KŘÍŽOVÝ ČELNÍ 3KPIS120-A
0091750 | IMPLANTÁT SPINÁLNÍ SYSTÉM 3K FRADIS ZADNÍ PŘÍSTUP | ŠROUB ANTERIORNÍ REVIZNÍ O.7 -7 L40+UZAMYKACÍ MATICE O6 3KVAS1741-A
0091778 | IMPLANTÁT SPINÁLNÍ SYSTÉM CDH LONGITUDE HRUD/BED/SAKR. ZADNÍ PŘÍSTUP | PERKUTÁNNÍ 7571030-7571150 TYČ ROVNÁ LONGITUDE 5.5 X 30-150MM
0091780 | IMPLANTÁT SPINÁLNÍ SYSTÉM CDH LONGITUDE HRUD/BED/SAKR. ZADNÍ PŘÍSTUP | PERKUTÁNNÍ ŠROUB UZAMYKACÍ ODLAMOVACÍ G4 7570955
0091781 | IMPLANTÁT SPINÁLNÍ SYSTÉM CDH LONGITUDE HRUD/BED/SAKR. ZADNÍ PŘÍSTUP | PERKUTÁNNÍ 7573420-7573765 ŠROUB FIXNÍ KANULOVANÝ LONGITUDE 4.5-7.5 X20-65MM
0091801 | VÝPLŇ DUTINY - NANOSTIM - 10CC | 10CC;HYDROXYAPATIT TEKUTÝ S APLIKÁTORWEM, 8470100
0091806 | VÝPLŇ DUTINY - HEALOS - 2,5CC | 2,5CC;OSTEOSYNTETICKÝ RESORBOVATELNÝ,276160002 2,5ML
0091808 | VÝPLŇ DUTINY-KOSTNÍ UM. NÁHRADA ŠTĚPU MIIG MICRO MINIINVAZIVNÍ 4CC | 4CC;PASTA PERCUTÁNNÍ MICRO,VYSOCE VISKOZ. SADA PRO RADIUS GRAFT OBJ.84XSO404
0091811 | VÝPLŇ DUTINY-KOSTNÍ UMĚLÁ NÁHRADA ŠTĚPU PRO-DENSE 20CC | 20CC;VSTŘEBATELNÝ,INJEK.87SR0420
0091812 | VÝPLŇ DUTINY-KOSTNÍ UMĚLÁ NÁHRADA TKÁNĚ PRO-DENSE 15CC | 15CC;DEKOMPRES SADA PRO DEKOMPRESY KOSTNÍ DŘENĚ 87SRCK15
0091822 | VÝPLŇ DUTINY TCH - 15CC | 15CC;GRANULE 2-3MM,K40415CC, 9,6G-15CM3
0091831 | VÝPLŇ DUTINY - SUBSTITÁT JECTOS+ VSTŘEBATELNÝ - 10CC | 10CC;DVOUSLOŽkOVÝ PŘÍSLUŠENSTVÍ 10CC J 441Z21
0091833 | VÝPLŇ DUTINY - TCP BIOAKTIVNÍ VSTŘEBATELNÝ | 10CC;GRANULE 2-3MM,K43110G
0091835 | VÝPLŇ DUTINY - TCP BIOAKTIVNÍ VSTŘEBATELNÝ | 20CC;GRANULE 2-3MM,K43120G
0091838 | VÝPLŇ DUTINY - TCP BIOAKTIVNÍ VSTŘEBATELNÝ | BLOK 15X20X30MM K43130R
0091839 | VÝPLŇ DUTINY - TCP BIOAKTIVNÍ VSTŘEBATELNÝ | KLÍN 20X15X6,8,10,12,14MM - 6,8,10,12,14MM K43106W AŽ K43114W
0092042 | KATETR URETERÁLNÍ OPEN-END TAPERED TIP | U-021415,16,17,18,25
0092043 | KATETR URETERÁLNÍ PEDIATRICKÝ | U-022230
0092080 | KATETR MAPOVACÍ - PENTARAY | 20 POLŮ; 7F; D75X4D444; D75X4F444
0092093 | INDEFLÁTOR - ZAŘÍZENÍ INSUFLAČNÍ - MEDFLATOR II | K ANGIOPL.KATETRIZAČNÍM BALONKŮM MX380 20BAR,300 PSI
0092095 | INDEFLÁTOR - ZAŘÍZENÍ INSUFLAČNÍ - MEDFLATOR II | K ANGIOPL.KATETRIZAČNÍM BALONKŮM MX1380-XXX 20BAR
0092096 | INDEFLÁTOR - ZAŘÍZENÍ INSUFLAČNÍ - MEDFLATOR II | K ANGIOPL.KATETRIZAČNÍM BALONKŮM MX1380XX, MX1380XXXXX
0092097 | KLIP NITINOLOVÝ | S18SFRN.. - S60SFRN..., S18RFRN.. - S60RFRN...
0092102 | OBĚH MIMOTĚLNÍ - BIO PUMP S BIOPASIVNÍM POVRCHEM CARMEDA | CENTRIFUGÁLNÍ KREVNÍ PUMPA, BPX - 80
0092103 | FILTR ARTERIÁLNÍ | 0
0092133 | STENT PERIFERNÍ VASKULÁRNÍ - TSUNAMI; BALONEXPANDIBILNÍ | PERIPHERAL STENT SYSTÉM 5 - 7 MM; PRO PTA AF5012M3 - AM7018P4
0092148 | PROTÉZA ZEVNÍ PRO AUTOLOGNÍ VEN. ŠTĚPY | PROVENA VEL. 4-8MM/80CM 1105016-1105020
0092152 | PROTÉZA CÉVNÍ TKANÁ | UNIGRAFT W VEL. 24-38MM/40CM,1106636,44,52,61,79,87,95,1106709
0092247 | SYSTÉM MONITOROVACÍ INTRAKRANIÁLNÍ TKÁŇOVÁ O2 INTEGRA LICOX CC1.SB | KATÉTR S MICROSENZOREM PRO MĚŘENÍ OKYSLIČENÍ, DÉLKA 150MM
0092252 | SYSTÉM MONITOROVACÍ INTRAKRANIÁLNÍ TKÁŇOVÁ O2 INTEGRA LICOX IM3 | IMC ŠROUBOVÝ SYSTÉM TŘÍOTVOROVÝ
0092254 | SYSTÉM MONITOROVACÍ INTRAKRANIÁLNÍ TKÁŇOVÁ O2 INTEGRA LICOX IM3.S | LICOX KOMPLETNÍ IMC SENZOROVÁ SADA, TŘÍOTVOROVÁ, OKYSLIČENÍ
0092281 | STENT KORONÁRNÍ - PRO-KINETIC; COCR; POTAH PROBIO; BALONEXPANDIBILNÍ | 352348-352409,DÉLKA STENTU 8-40MM,PRŮM. 2,0-5,0MM
0092290 | INDEFLÁTOR 10, 20 ML/30ATM | SE SPOJ.HADIČKOU 30 CM A MANOMETREM, KAT.Č.MEM V1030, V2030
0092308 | KATETR TAMPONÁŽNÍ BALÓNKOVÝ ORL | POSTPAC; KOD 1526800
0092331 | KATETR BALÓNKOVÝ FOGARTY EMBOLEKTOMICKÝ - 55.000.06.040 | 1 LUMEN; ARTERIÁLNÍ; 6F; 40CM; SILIKON
0092337 | KATETR BALÓNKOVÝ FOGARTY EMBOLEKTOMICKÝ - 55.100.06.080 | 2 LUMEN; ARTERIÁLNÍ; 6F; 80CM; SILIKON
0092354 | KATETR OKLUZNÍ 55.300.06.040 | OKLUZNÍ KATETR PRO CÉVNÍ CHIRURGII,6F/40CM,SILIKON
0092362 | PROTÉZA CÉVNÍ RAPIDAX,DÉL.20CM,KANYL.SEGMENT 10CM | PRŮMĚR 6 MM / ROVNÁ/ VAG20X6
0092363 | PROTÉZA CÉVNÍ RAPIDAX,DÉL.25CM,KANYL.SEGMENT 15CM | PRŮMĚR 6 MM / ROVNÁ/ VAG25X6
0092364 | PROTÉZA CÉVNÍ RAPIDAX,DÉL.30CM,KANYL.SEGMENT 20CM | PRŮMĚR 6 MM / ROVNÁ/ ZAHNUTÁ/ VAG30X6 /VAG30X6L
0092365 | PROTÉZA CÉVNÍ RAPIDAX,DÉL.35CM,KANYL.SEGMENT 25CM | PRŮMĚR 6 MM / ROVNÁ/ ZAHNUTÁ/ VAG35X6 /VAG35X6L
0092367 | PROTÉZA CÉVNÍ RAPIDAX,DÉL.45CM,KANYL.SEGMENT 35CM | PRŮMĚR 6 MM / ROVNÁ/ ZAHNUTÁ/ VAG45X6 /VAG45X6L
0092369 | PROTÉZA CÉVNÍ RAPIDAX,DÉL.20CM,KANYL.SEGMENT 20CM | PRŮMĚR 6 MM / ROVNÁ/ VAR20X6
0092371 | PROTÉZA CÉVNÍ TENKOSTĚNNÁ SEALPTFE DÉLKA 20 CM | PRŮMĚR 6, 7, 8, 10 MM/T20O6S,..07S,..08S,..10S
0092373 | PROTÉZA CÉVNÍ TENKOSTĚNNÁ SEALPTFE DÉLKA 40 CM | PRŮMĚR 6, 7, 8, 10 MM/T40O6S,..07S,..08S,..10S
0092374 | PROTÉZA CÉVNÍ TENKOSTĚNNÁ SEALPTFE DÉLKA 50 CM | PRŮMĚR 6, 7, 8, 10 MM/T50O6S,..07S,..08S,..10S
0092376 | PROTÉZA CÉVNÍ TENKOSTĚNNÁ SEALPTFE DÉLKA 70 CM | PRŮMĚR 6, 7, 8, 10 MM/T70O6S,..07S,..08S,..10S
0092389 | PROTÉZA CÉVNÍ WRAP SEALPTFE,NESTLAČIT.DÉLKA 40CM | PRŮMĚR 6,7,8,10 MM/S4006ES,..07ES,..08ES,..10ES/..P
0092391 | PROTÉZA CÉVNÍ WRAP SEALPTFE,NESTLAČIT.DÉLKA 60CM | PRŮMĚR 6,7,8,10 MM/S6006ES,..07ES,..08ES,..10ES/..P
0092392 | PROTÉZA CÉVNÍ WRAP SEALPTFE,NESTLAČIT.DÉLKA 70CM | PRŮMĚR 6,7,8,10 MM/S7006ES,..07ES,..08ES,..10ES/..P
0092393 | PROTÉZA CÉVNÍ WRAP SEALPTFE,NESTLAČIT.DÉLKA 80CM | PRŮMĚR 6,7,8,10 MM/S8006ES,..07ES,..08ES,..10ES/..P
0092394 | PROTÉZA CÉVNÍ TENKOSTĚNNÁ SEALPTFE,NESTLAČITELNÁ | PRŮMĚR 6, 8 MM/T1006ES,..08ES/..PS, DÉLKA 10CM
0092395 | PROTÉZA CÉVNÍ TENKOSTĚNNÁ SEALPTFE,NESTLAČITELNÁ | PRŮMĚR 6, 8 MM/T3006ES,..08ES/..PS DÉLKA 30CM
0092396 | PROTÉZA CÉVNÍ TENKOSTĚNNÁ SEALPTFE,NESTLAČITELNÁ | PRŮMĚR 6,7,8 MM/T5006ES,..07ES,..08ES/..PS DÉLKA 50CM
0092397 | PROTÉZA CÉVNÍ TENKOSTĚNNÁ SEALPTFE,NESTLAČITELNÁ | PRŮMĚR 6,7,8 MM/T6006ES,..07ES,..08ES/..PS DÉLKA 60CM
0092399 | PROTÉZA CÉVNÍ TENKOSTĚNNÁ SEALPTFE,NESTLAČITELNÁ | PRŮMĚR 6,7,8 MM/T8006ES,..07ES,..08ES/..PS DÉLKA 80CM
0092403 | PROTÉZA CÉVNÍ WRAP PTFE DÉLKA 40 CM | PRŮMĚR 6, 7, 8, 10 MM/S4006,..07,..08,..10
0092404 | PROTÉZA CÉVNÍ WRAP PTFE DÉLKA 50 CM | PRŮMĚR 6, 7, 8, 10 MM/S5006,..07,..08,..10
0092405 | PROTÉZA CÉVNÍ WRAP PTFE DÉLKA 60 CM | PRŮMĚR 6, 7, 8, 10 MM/S6006,..07,..08,..10
0092408 | PROTÉZA CÉVNÍ TENKOSTĚNNÁ PTFE DÉLKA 10 CM | PRŮMĚR 6, 7, 8, 10 MM/T1006,..07,..08,..10
0092410 | PROTÉZA CÉVNÍ TENKOSTĚNNÁ PTFE DÉLKA 30 CM | PRŮMĚR 6, 7, 8, 10 MM/T3006,..07,..08,..10
0092411 | PROTÉZA CÉVNÍ TENKOSTĚNNÁ PTFE DÉLKA 40 CM | PRŮMĚR 6, 7, 8, 10 MM/T4006,..07,..08,..10
0092412 | PROTÉZA CÉVNÍ TENKOSTĚNNÁ PTFE DÉLKA 50 CM | PRŮMĚR 6, 7, 8, 10 MM/T5006,..07,..08,..10
0092415 | PROTÉZA CÉVNÍ TENKOSTĚNNÁ PTFE DÉLKA 80 CM | PRŮMĚR 6, 7, 8, 10 MM/T8006,..07,..08,..10
0092419 | PROTÉZA CÉVNÍ WRAP PTFE, NESTLAČITELNÁ, DÉLKA 40 | PRŮMĚR 6, 7, 8, 10 MM/S4006E,..07E,..08E,..10E/..P
0092421 | PROTÉZA CÉVNÍ WRAP PTFE, NESTLAČITELNÁ, DÉLKA 60 | PRŮMĚR 6, 7, 8, 10 MM/S6006E,..07E,..08E,..10E/..P
0092422 | PROTÉZA CÉVNÍ WRAP PTFE, NESTLAČITELNÁ, DÉLKA 70 | PRŮMĚR 6, 7, 8, 10 MM/S7006E,..07E,..08E,..10E/..P
0092423 | PROTÉZA CÉVNÍ WRAP PTFE, NESTLAČITELNÁ, DÉLKA 80 | PRŮMĚR 6, 7, 8, 10 MM/S8006E,..07E,..08E,..10E/..P
0092426 | PROTÉZA CÉVNÍ TENKOSTĚNNÁ PTFE, NESTLAČITELNÁ | PRŮMĚR 6, 7, 8, 10 MM/T5006E,..07E,..08E,..10E/..P DÉLKA 50CM
0092429 | PROTÉZA CÉVNÍ TENKOSTĚNNÁ PTFE, NESTLAČITELNÁ | PRŮMĚR 6, 7, 8, 10 MM/T8006E,..07E,..08E,..10E/..P DÉLKA 80CM
0092430 | PROTÉZA CÉVNÍ SEALPTFE,CENTR. ARM., DÉLKA 40 CM | PRŮMĚR 6,7,8 MM/S4006CPS,..07..,08CPS
0092452 | ZÁSOBNÍK A.M.I. EASYTAC DLU 5MM ETD 121 | PLASTOVÝ DO ETI 100, ETI 110 NÁSTR., 5 ABSORB. FIXAČNÍCH ELEMENTŮ
0092514 | SET AUTOTRANSFUZNÍ - ATS SPOJOVACÍ HADICE | 0
0092517 | SET AUTOTRANSFUZNÍ - HANDYVAC ATS SET S LUER LOCK | HANDYVAC ATS, SÁČEK NA KREV, 2 X DRÉN, Y SPOJKA, CH 12
0092521 | SET AUTOTRANSFUZNÍ - UZÁVĚR PRO SPOJKU MUŽSKOU | 0
0092525 | SET AUTOTRANSFUZNÍ - SPOJKA ŽENSKÁ DRENÁŽNÍ | CH 14
0092528 | SET AUTOTRANSFUZNÍ - HANDYVAC ATS MIKROTRANS 10 | S LUER LOCK
0092539 | SET AUTOTRANSFUZNÍ - HANDYVAC ATS SET S HROTEM | HANDYVAC ATS,SÁČEK NA KREV S PORTEM,2XDRÉN,Y SPOJKA,TROKAR,CH14
0092568 | KARDIOSTIMULÁTOR DVOUDUTINOVÝ ADAPTA DR | BEZ ELEKTROD
0092572 | KARDIOSTIMULÁTOR DVOUDUTINOVÝ ADAPTA L | BEZ ELEKTROD
0092574 | KARDIOSTIMULÁTOR DVOUDUTINOVÝ SENSIA DR | BEZ ELEKTROD
0092575 | KARDIOSTIMULÁTOR DVOUDUTINOVÝ SENSIDA D | BEZ ELEKTROD
0092576 | KARDIOSTIMULÁTOR JEDNODUTINOVÝ SENSIA S | BEZ ELEKTROD
0092577 | KARDIOSTIMULÁTOR JEDNODUTINOVÝ SENSIA SR | BEZ ELEKTROD
0092581 | ADAPTÉRY PRO STIMULAČNÍ ELEKTRODY | OSYPKA VKU-17, VM-17
0092590 | STENTGRAFT AORTÁLNÍ HRUDNÍ - RELAY 28-M2 - TĚLO; SAMOEXPAND; NITINOL | TĚLO IMPLANTÁTU, KONICKÉ, VELIKOST 36/32/190;40/36/195;44/40/200 MM
0092599 | STENTGRAFT AORTÁLNÍ HRUDNÍ - RELAY 28-E2 - DISTÁLNÍ; SAMOEXP; NITINOL | DISTÁLNÍ PRODLOUŽENÍ, VELIKOST 22,24/84;26,28/22 MM
0092600 | KATETR BALÓNKOVÝ PTCA | 374PPPDD, 232PPPDD
0092602 | STENT KORONÁRNÍ - INTREPIDE; BALONEXPANDIBILNÍ; OCEL; POTAH TRAPIDIL | 392PPPDD (39225005-39240032)
0092603 | KATETR BALÓNKOVÝ PTA - CLEARPAC OMEGA; .035 | XX=PRŮMĚR 3,0-12,0MM; YYY=DÉLKA 020-220MM; 28(7/8)XXYYY
0092637 | KLIČKA POLYPEKTOMICKÁ - JEDNORÁZOVÁ, OVÁLNÁ,PR. KLIČKY 25 MM | DÉLKA 180 CM, PRŮM. 2,5 MM, ROTAČNÍ, IZOL. ŠP.,GPS-11-25-180
0092639 | KLIČKA POLYPEKTOMICKÁ - JEDNORÁZOVÁ, OVÁLNÁ,PR. KLIČKY 35 MM | DÉLKA 180 CM, PRŮM. 2,5 MM, ROTAČNÍ,GPS-01-35-180
0092641 | KLIČKA POLYPEKTOMICKÁ - JEDNORÁZOVÁ, OVÁLNÁ,PR. KLIČKY 35 MM | DÉLKA 180 CM, PRŮM. 2,5 MM, ROTAČNÍ, IZOL. ŠP.,GPS-11-35-180
0092643 | KLIČKA POLYPEKTOMICKÁ - JEDNORÁZOVÁ, HEXAGONÁLNÍ | PRŮM. KLIČKY 25 MM,DÉLKA 180 CM, PR. 2,5 MM, ROTAČNÍ,GPS-02-25-180
0092679 | KATÉTR E.R.C.P., BULLET TYPE, KULATÁ KOV. ŠPIČKA | S BAR. ZN.,PR.1,8MM, J-CURVED, PRO VODÍCÍ DRÁT .035 INCH,GER-16-18-035
0092683 | PAPILOTOM 2-K, ZÚŽ. ŠP., PRO VODÍCÍ DRÁT .021 INCH | PRE-CURVED,BAR.ZN.,DÉL.ŘEZ.DR.30MM,PR.1,7 MM,ROTAČNÍ,GSP-21-17-030
0092706 | PAPILOTOM, ZÚŽENÁ ŠPIČKA 5 MM | J-CURVED,BAR.ZN.,DÉL.ŘEZ.DR.30MM,PR. 1,7 MM, ROT.,GSP-04-17-030J
0092716 | PAPILOTOM S.O.S.,IZOL. ŠP. 5MM,PRO .035 INCH | PRE-CURVED,BAR.ZN.,DÉL.ŘEZ.DR.30MM,PR. 2,55 MM,ROT.,GSP-25-20-031
0092730 | BALÓNEK EXTRAKČNÍ - DVOJLUMEN | GEB-XX-17-025(XX-01,02)
0092770 | VODIČ DRÁTĚNÝ TEFLONOVĚ POTAŽENÝ | PEVNÉ JÁDRO, DÉLKA 400 CM, PRŮM. .052 INCH,GW-01-35-400
0092777 | VODIČ DRÁTĚNÝ TEFLONOVĚ POTAŽENÝ | PEVNÉ JÁDRO, DÉLKA 400 CM, PRŮM. .021 INCH,GGW-01-21-400
0092779 | VODIČ DRÁTĚNÝ TEFLONOVĚ POTAŽENÝ | PEVNÉ JÁDRO, DÉLKA 400 CM, PRŮM. .035 INCH,GGW-01-35-400
0092781 | VODIČ DRÁTĚNÝ TEFLONOVĚ POTAŽENÝ | PEVNÉ JÁDRO, DÉLKA 400 CM, PRŮM. .047 INCH,GGW-01-47-400
0092791 | BALÓNEK DILATAČNÍ - JÍCNOVÝ, INTEGR.STABIL.DR. | KATÉTR PR.1,9MM,DÉL.200CM,BAL.PR.12,0MM,DÉL.BAL.80MM,GDB-01-12-080
0092793 | BALÓNEK DILATAČNÍ - JÍCNOVÝ, INTEGR.STABIL.DR. | KATÉTR PR.1,9MM,DÉL.200CM,BAL.PR.18,0MM,DÉL.BAL.80MM,GDB-01-18-080
0092797 | BALÓNEK DILATAČNÍ - JÍCNOVÝ, 2-K VOD.DR. .035 INCH80070 | KATÉTR PR.1,9MM,DÉL.200CM,BAL.PR.18,0MM,DÉL.BAL.80 MM,GDB-02-18-080
0092822 | DRÁT VODÍCÍ PRO EL.STIM.LEVOKOMOROVOU HI-TORQUE WHISPER | MODEL 6737,6738,4482,4483,4581,4583,4586,4588
0092852 | PORT DVOULUMENOVÝ TENKÝ 0654970 | SLIMPORT DL W ATTACH OPEN-ENDED SILICONE CATH.
0092853 | PORT MRI S KATÉTREM CHRONOFLEX JEDNOLUMEN. | MRI W ATTACH OPEN-ENDED CHRONOFLEX SINGLE-LUMEN CATH 0607174
0092858 | KATETR CENTRÁLNÍ VENÓZNÍ PICC - GROSHONG JEDNOLUMEN. 77XXX | 1LUMEN, GROSHONG PICC SL 3,4,5F PERIPHER C.V. CATHETER
0092861 | KATETR PER-Q-CATH MIDLINE JEDNOLUMEN. 4133XXX | PER-Q-CATH MIDLINE PERIPHER SL 3F 20CM PERIPHER C.V. CATHETER
0092862 | ZÁPLATA CÉVNÍ DEBAKEY 007826,007830,007831,007937 | DOUBLE VELOUR, ELASTIC FABRIC, 10X10CM, 15X15CM
0092864 | ZÁPLATA CÉVNÍ DEBAKEY 007827, 007939, M01628 | DOUBLE VELOUR FABRIC, 5X10CM,15X15CM, 6X6 PATCH
0092869 | ZÁPLATA CÉVNÍ PTFE EDWARDS 007835 | PTFE OUT-FLOW TRACT KNIT FABRIC, 15X15CM
0092874 | KATETR PRO CYSTOMETRII 9021P5261..5281..5301 | 2-LUMENOVÝ 6/8/10F
0092891 | KATETR ARTERIÁLNÍ 413152, 416152 | DVOUSTUPŇOVÝ S KONEKTOREM
0092892 | STENT KORONÁRNÍ - SKYLOR; BALONEXPANDIBILNÍ; COCR | SKYLOR CORONARY COBALT CHROMIUM STENT, SKL XXX XXX XXX
0092909 | STENT BILIÁRNÍ - SCANDIMED; PLASTOVÝ | PET/TEFL 8,5 - 12FR, S KŘIDÉLKY - VŠECHNY VEL.
0092926 | VODIČ HYDROFILNÍ OCELOVÝ | HY-M-S/R/J-ST/SO/F-PPP-D/H-DDD; 150 AŽ 200CM
0092933 | STENT PERIFERNÍ URETERÁLNÍ TAEWOONG,SAMOEXPANDIBILNÍ,NITINOL | URETERAL STENT SET BT-DJX-XXX-XXX
0092934 | STENT KORONÁRNÍ - R-STENT GENOUS; BALONEXPANDIBILNÍ | CORONARY STENT R-STENT GENOUS 2XX-XXX-5
0092935 | KATETR VODÍCÍ | CORONARY GUIDING CATHETER SAFFRON/LUMINA
0092943 | DRÁT VODÍCÍ HYDROFILNÍ | ARGO GUIDE REGULAR 150/180CM AG387XXX
0092945 | DRÁT VODÍCÍ HYDROFILNÍ | ARGO GUIDE REGULAR/STIFF 300CM AG387XXX
0092950 | SYSTÉM ZAVÁDĚCÍ APEEL CS | ZAKŘIVENÍ 60,115,135 DÉLKA 47cm 407XXX
0092951 | KATETR INTRAVASKULÁRNÍ ULTRAZVUKOVÝ - ATLANTIS | ATLANTIS C4020, 35975, 38942
0092969 | KROUŽEK SRDEČNÍ - KROUŽEK ANULOPLASTICKÝ 4425,4525,4475,4625 | CARPENTIER-EDWARDS CLASSIC, PHYSIO, COSGROVE HEPARINIZOVANÝ
0094013 | KATETR BALÓNKOVÝ PTCA - TIN | PRŮMĚR 1,5-4,5MM (XXX=150-450); YY=DÉLKA 10-22MM; XXX-0YY-005
0094021 | EXTRAKTOR - KATETR SE SMYČKOU - EXPRO ELITE - PERIFERNÍ, KORONÁRNÍ | EXPRO ELITE SNARE,6600-0XX, .035/150CM
0094035 | ELEKTRODA STIMULAČNÍ TC BALOON | DOČASNÁ,DÉLKA 110 CM, 5F, FIXACE BALOON, 356318
0094037 | VODIČ - PTA,PTCA-ŘIDITELNÝ-CRUISER HYDRO;CRUISER;.014,.018/190,300 | 351455-351469 HYDROFILNÍ;STANDARD; 357259-357262 EXTRA TUHÝ
0094046 | KARDIOSTIMULÁTOR DVOUDUTINOVÝ, REPLY D | MULTIPROGRAMOVATELNÝ, KONEKTOR-IS1 BI
0094047 | KARDIOSTIMULÁTOR DVOUDUTINOVÝ REPLY VDR | MULTIPROGRAMOVATELNÝ, KONEKTOR-IS1 BI
0094086 | KATETR BALÓNKOVÝ PTCA - APEX MR | MONORAIL H749839XXXXXXX
0094108 | SYSTÉM SINMED S | SCUT01, 2.0 MM,HLAVA
0094131 | SYSTÉM SINMED S KLOUZAVÝM PROFILEM | SCUT04G, 3.2 MM,HLAVA+KRK+RAMENA
0094156 | SYSTÉM ORFIT O | OCUT01, 2.0 MM,HLAVA
0094159 | SYSTÉM ORFIT O | OCUT02, 2.0 MM,HLAVA
0094163 | SYSTÉM ORFIT O | OCUT03, 2.5 MM,HLAVA+KRK
0094273 | SOUPRAVA INFUZNÍ HUBERPLUS S ATRAUMATICKOU JEHLOU | BEZPEČNOSTNÍ, 01XXXXNY, 01XXXX
0094274 | ZÁZNAMNÍK EKG IMPLANTABILNÍ, REVEAL XT 9529 | IMPLANTABILNÍ SRDEČNÍ MONITOR S AKTIVÁTOREM
0094278 | STENT KORONÁRNÍ - ENDEAVOR RESOLUTE; POTAH SIROLIMUS; BALONEXP | ERESXXXXXX
0094282 | ROTÁTOR PRO ANGIOGRAFICKÝ DRÁT A PTCA | 6854
0094291 | ZAVADĚČ TRANSEPTÁLNÍ S HEMOSTATICKOU CHLOPNÍ | 008591
0094293 | PTCA PŘÍSLUŠENSTVÍ PITON Y ADAPTER KIT | Y ADAPTER+ZAVÁDĚCÍ JEHLA+ROTÁTOR
0094312 | KATETR VODÍCÍ PRO PTCA G-STAGE | G60XXXXXXXXXXXX, G70XXXXXXXXXXXX
0094324 | OXYGENÁTOR ENDOCPB, PŘÍSLUŠENSTVÍ | KANYLA ARTERIÁLNÍ 19F SE ZAVADĚČEM, ISAC19
0094330 | NÁSTROJ LAPAROSKOPICKÝ - NŮŽKY | PRODLOUŽENÉ, 174601
0094331 | NÁSTROJ LAPAROSKOPICKÝ - NŮŽKY | JEMNÉ ČESLISTI, 174301
0094332 | NÁSTROJ LAPAROSKOPICKÝ - NŮŽKY | KRÁTKÉ, 174501
0094334 | NÁSTROJ LAPAROSKOPICKÝ - GRASPER | PARENCH TK PLIC, 173051
0094335 | RETRAKTOR ENDO PADDLE | ATRAUM ODTAH, 173046
0094337 | TROKAR VISIPORT | 5MM, 176673P
0094345 | KARDIOSTEH TICRON 2-0 | B&W CV-305 DA,CV-316 DA 10X75CM 7X3X1,5MM SOFT PLEDGET X6;VCD226,VCD236
0094347 | KARDIOSTEH TICRON | 2-0 BLUE+WHITE Y-31 DA 4X75CM 3X5X1.5MM FIRM PLEDGET X 6, VCD110
0094383 | MSP DLOUHODOBÁ HEARTMATE II LVAD - IMPLANT KIT - 55215 | KIT IMPLANTAČNÍ BEZ PŘÍSLUŠENSTVÍ,HM2 KAT.Č.102139
0094448 | KATETR BALÓNKOVÝ PTCA - FALCON BRAVO | FLC 0XX XXX XXX
0094458 | KATETR URODYNAMICKÝ JEDNOKANÁLOVÝ DĚTSKÝ | UPP-6P
0094472 | KATETR URODYNAMICKÝ TROJKANÁLOVÝ ŽENSKÝ 7FR | TLC-7F
0094474 | KATETR URODYNAMICKÝ TROJKANÁLOVÝ MUŽSKÝ 9FR | TLC-9M
0094476 | KATETR URODYNAMICKÝ TROJKANÁLOVÝ MUŽSKÝ COUDÉ 9FR | CTLC-9M
0094518 | OXYGENÁTOR ADMIRAL S MIKROPORÉZNÍ MEMBRÁNOU | SET S ARTERIÁLNÍM FILTREM EU4403
0094524 | OXYGENÁTOR ADMIRAL S MIKROPORÉZNÍ MEMBRÁNOU | NASTAVITELNÝ VAK V.V.R. 1800 S OCHRANNÝM KRYTÍM (COATED) AG5003
0094531 | TROKAR PRŮMĚR 5 MM PYRAMIDAL,CONICAL S BOČNÍM PORTEM | KAT.ČÍSLO 900-802,900-803,900-844,900-845
0094552 | ZAVADĚČ URETERÁLNÍCH STENTŮ | PRO VELIKOSTI STENTŮ 6, 7, LSDS 6,7 A VELIKOSTI 4, 5 DÉLKA 60 CM, SR 4, 5/60
0094576 | KATETR URETERÁLNÍ DILATAČNÍ | TRANSURETEROSKOPICKÝ, DÉLKA 70 CM, TU 4/4
0094625 | STENT KORONÁRNÍ - MGUARD; BALONEXPANDIBILNÍ; OCEL | S PROTEKČNÍM ZAŘÍZENÍM
0094626 | KATETR DIAGNOSTICKÝ EXPLORA | 50XXXX
0094637 | TROKAR VERSAPORT PLUS RPF 5-12 MM | PLASTOVÝ S OCHRANÝM ŠTÍTEM PRO NÁSTROJE 5-12 MM,DLOUHÝ,OBV.DÉLKA,179071P
0094678 | KATETR HEMODIALYZAČNÍ - MAHURKAR QPLUS, VYSOKOPRŮTOKOVÝ | SET S ROVNÝMI SPOJKAMI; 13.5CH; 16CM,19.5CM,24CM; 8888135XX1 (XX=16,19,24)
0094679 | KATETR HEMODIALYZAČNÍ - MAHURKAR QPLUS, VYSOKOPRŮTOKOVÝ | SET SE ZAHNUTÝMI SPOJKAMI; 13.5CH; 16CM,19.5CM,24CM; 8888135XX2 (XX=16,19,24)
0094694 | INDEFLÁTOR - ZAŘÍZENÍ INSUFLAČNÍ X-FLATE | D-2201XXXXX, D-2401XXXXX
0094724 | DEFIBRILÁTOR BIVENTRIKULÁRNÍ CONSULTA CRT - D | BEZ ELEKTROD (ZÁRUKA 5 LET)
0094753 | ELEKTRODA STIMULAČNÍ LEVOKOMOROVÁ PASIVNÍ FIXACE ACUITY SPIRAL | MODEL 4591-3
0094763 | PROTÉZA CÉVNÍ DYNAFLO 7MM, 50-60CM (PRO BYPASS,REKONST. PERIFER. TEP.) | DNX008C
0094767 | PROTÉZA CÉVNÍ DYNAFLO FLEX 7-8MM,70CM(PRO BYPASS,REKONST.PERIFER.TEP.) | DNF700XSC
0094771 | KATETR ANGIOGRAFICKÝ MAXI SELECT | 00200XXX
0094773 | KATETR ANGIOGRAFICKÝ ANGIOPASS | 007XXXXX
0095600 | SYSTÉM HYDROCEPHALNÍ DRENÁŽNÍ CSF HAKIM VALVES | CODMAN NEPROGRAMOVATELNÝ VENTIL.SADA,823001 AŽ 05
0095601 | SYSTÉM HYDROCEPHALNÍ DRENÁŽNÍ CSF HAKIM VALVES 823006-10 | CODMAN NEPROGRAMOVATELNÝ VENTIL.SADA S PŘIPOJENÝM DISTÁLNÍM KATÉTREM
0095615 | SYSTÉM HYDROCEPHALNÍ DRENÁŽNÍ CSF HAKIM VALVES 82-3100 | CODMAN PROGRAMOVATELNÝ VENTIL SADA S PŘEDKOMŮRKOU
0095616 | SYSTÉM HYDROCEPHALNÍ DRENÁŽNÍ CSF HAKIM VALVES 82-3101 | CODMAN PROGRAMOVATELNÝ VENTIL. SADA BEZ PŘEDKOMŮRKY
0095617 | SYSTÉM HYDROCEPHALNÍ DRENÁŽNÍ CSF HAKIM VALVES 82-3110 | CODMAN PROGRAMOVATELNÝ VENTIL S PŘEDKOMŮRKOU BEZ KATETRU
0095619 | SYSTÉM HYDROCEPHALNÍ DRENÁŽNÍ CSF HAKIM VALVES 82-3112 | CODMAN PROGRAMOVATELNÝ MICRO VENTIL BEZ KATETRU
0095633 | SYSTÉM HYDROCEPHALNÍ DRENÁŽNÍ CSF HAKIM VALVES | CODMAN PROGRAMOVATELNÝ VENTIL IN LINE SADA 823834,44
0095639 | SYSTÉM HYDROCEPHALNÍ DRENÁŽNÍ - SHUNT HOLTER 82-1652-1666 | CODMAN VENTRIKULÁRNÍ KATÉTR,PRAVOÚHLÝ,3-10CM
0095646 | SYSTÉM HYDROCEPHALNÍ DRENÁŽNÍ - SHUNT HOLTER 82-1684 | CODMAN PERITONEÁLNÍ KATÉTR IMPREGNOVANÝ BARIEM,SALOMON.TYP,90CM
0095647 | SYSTÉM HYDROCEPHALNÍ DRENÁŽNÍ - SHUNT HOLTER 82-1621 | CODMAN VENTRICULOSTOMY RESERVOÁR,RICKHAMŮV DESIGN,STANDARD
0095657 | SYSTÉM HYDROCEPHALNÍ DRENÁŽNÍ - SHUNT UNI CODMAN | S REZERVOÁREM 102CM,NÍZKOTLAKOVÝ PRO PALIATIVNÍ LÉČBU 828541 AŽ 43
0095658 | SYSTÉM HYDROCEPHALNÍ DRENÁŽNÍ - SHUNT UNI CODMAN 828501 AŽ 22 | S REZERVOÁREM 53,62,78CM,NÍZKOTLAKOVÝ PRO PALIATIVNÍ LÉČBU
0095665 | SYSTÉM ZEVNÍ DRENÁŽNÍ LIKVOROVÝ DOČASNÝ CODMAN | LUMBÁLNÍ EXTERNÍ KATETR II A EDS II, 82-1709,82-1738
0095770 | IMPLANTÁT MANDIBULÁRNÍ MEDPOR | KONTUROVANÝ ÚHEL, LEVÝ (KAT.: 88037)
0095838 | IMPLANTÁT SPINÁLNÍ SYSTÉM EASYSPINE TI ZADNÍ PŘÍSTUP | LATERÁLNÍ KONEKTOR TYČ ES022T
0095839 | IMPLANTÁT SPINÁLNÍ SYSTÉM EASYSPINE TI PED.ŠROUB ZADNÍ PŘÍSTUP | PRUM.5-7,30-55MM,ES050T-052T,061T-065T,071T-073T,053T,054T,060T,070T,074T,075T
0095840 | IMPLANTÁT SPINÁLNÍ EASYSPINE TI PEDIKULÁR ŠROUB ZADNÍ PŘÍSTUP | PRUM.5-7MM,D30-35,ES150T-154T,161T-163T,171T-173T,160T,164T,165T,170T,174T,175T
0095844 | IMPLANTÁT SPINÁLNÍ SYSTÉM EASYSPINE TI ZADNÍ PŘÍSTUP | TYČ PRUM.6MM,D35MM-100MM ES404T-410T,503T-510T,604T-610T,603T
0095845 | IMPLANTÁT SPINÁLNÍ SYSTÉM EASYSPINE TI ZADNÍ PŘÍSTUP | TYČ PRUM.6MM,D120-200MM ES512T,515T,518T,520T,612T,615T,618T,620,412,415,418,420
0095851 | IMPLANTÁT SPINÁLNÍ SYSTÉM MC + KRČNÍ FUZE OTEVŘENÁ | 12x14-15.5,14x14,15,17.5.MC111P-113,121P-123P,141P-143,151P-153,131P-133
0095852 | IMPLANTÁT SPINÁLNÍ SYSTÉM MC + KRČNÍ FUZE UZAVŘENÁ | 12x14-15.5,14x14,15,17.5.MC310P-313,320P-323P,340P-343,350P-353,331P-333
0095853 | IMPLANTÁT SPINÁLNÍ MC + CAGE TI | PEEK OPTIMA UKOTVOVACÍ KLIP PRO MC + OTEVŘENÝ/UZAVŘENÝ MC001T
0095920 | IMPLANTÁT SPINÁLNÍ SYSTÉM VERTEX MAX REKONTRUKČ. KRČNÍ/HRUD.ZADNÍ PŘÍS | KOMPATIBILITA S TH 6900120 TYČ ROVNÁ 3.2X120MM
0095921 | IMPLANTÁT SPINÁLNÍ SYSTÉM VERTEX MAX REKONTRUKČ. KRČNÍ/HRUD.ZADNÍ PŘÍS | KOMPATIBILITA S TH 6900240 TYČ ROVNÁ 3.2X240MM
0095922 | IMPLANTÁT SPINÁLNÍ SYSTÉM VERTEX MAX REKONTRUKČ. KRČNÍ/HRUD.ZADNÍ PŘÍS | KOMPATIBILITA S TH 6955270 TYČ PŘEDEHNUTÁ OKCIPITÁLNÍ
0095923 | IMPLANTÁT SPINÁLNÍ SYSTÉM VERTEX MAX REKONTRUKČ. KRČNÍ/HRUD.ZADNÍ PŘÍS | KOMPATIBILITA S TH 6955240,45,55 TYČ SE ZÁVITEM 3.2,4.5,5.5MM
0095924 | IMPLANTÁT SPINÁLNÍ SYSTÉM VERTEX MAX REKONTRUKČ. KRČNÍ/HRUD.ZADNÍ PŘÍS | KOMPATIBILITA S TH 6950305,15 ŠROUB UZAMYKACÍ
0095925 | IMPLANTÁT SPINÁLNÍ SYSTÉM VERTEX MAX REKONTRUKČ. KRČNÍ/HRUD.ZADNÍ PŘÍS | KOMPATIBILITA S TH 69554XX,5XX ŠROUB OKCIPITÁLNÍ 4.0,4.5X6-18MM
0095927 | IMPLANTÁT SPINÁLNÍ SYSTÉM VERTEX MAX REKONTRUKČ. KRČNÍ/HRUD.ZADNÍ PŘÍS | KOMPATIBILITA S TH 6901000 KONEKTOR PRO ŠROUB
0095928 | IMPLANTÁT SPINÁLNÍ SYSTÉM VERTEX MAX REKONTRUKČ. KRČNÍ/HRUD.ZADNÍ PŘÍS | KOMPATIBILITA S TH 6955960,65 KONEKTOR LATERÁLNÍ OFF-SET 10,13MM
0095930 | IMPLANTÁT SPINÁLNÍ SYSTÉM VERTEX MAX REKONTRUKČ. KRČNÍ/HRUD.ZADNÍ PŘÍS | KOMPATIBILITA S TH 7002525,26,27 KONEKTOR CROSSLINK MALÝ,STŘEDNÍ,VELKÝ
0095931 | IMPLANTÁT SPINÁLNÍ SYSTÉM VERTEX MAX REKONTRUKČ. KRČNÍ/HRUD.ZADNÍ PŘÍS | KOMPATIBILITA S TH 69557XX,69587XX,8XX,9XX ŠROUB MULTIAXIÁL. 3.5,4.0,4.5X10-52MM
0095932 | IMPLANTÁT SPINÁLNÍ SYSTÉM VERTEX MAX REKONTRUKČ. KRČNÍ/HRUD.ZADNÍ PŘÍS | KOMPATIBILITA S TH 6955973,4 HÁK LAMINÁRNÍ 4.5,6.0MM
0096052 | IMPLANTÁT SPINÁLNÍ SYSTÉM SILHOUETTE HRUDNÍ/BEDERNÍ ZADNÍ PŘÍSTUP | TYČ ZAHNUTÁ, VEL. 5.5 60,80,100 07.00320.001 AŽ .009
0096065 | IMPLANTÁT SPINÁL.NÁHRADA MEZIOBRATLOVÁ TM BEDERNÍ PŘEDNÍ PŘÍSTUP | TANTAL POREZNÍ KLEC TM-400,VEL.21X32 A 26X40,06-131-10082 AŽ 10202 A 06-131-2008
0096074 | VÝPLŇ DUTINY - CERABONE - 3CC | GRANULE HYDROXYAPATIT, VEL. F,M,G 1620-1680 - 3CC
0096076 | VÝPLŇ DUTINY - CERABONE - 2CC | HYDROXYAPATIT A BLOČEK 20/20/20 MM 1740 - 2CC
0096079 | VÝPLŇ DUTINY-KOSTNÍ UMĚLÁ NÁHRADA TKÁNĚ OSTEOSET 20CC | 20CC;200 KULIČEK, VEL.4,8MM,OBJ.KÓD 84000101
0096080 | VÝPLŇ DUTINY-KOSTNÍ UMĚLÁ NÁHRADA TKÁNĚ OSTEOSET 10CC | 10CC;100 KULIČEK, VEL.4,8MM,OBJ.KÓD 84000102
0096082 | VÝPLŇ DUTINY-KOSTNÍ UMĚLÁ NÁHRADA TKÁNĚ OSTEOSET 5CC | 5CC;50 KULIČEK, VEL.4,8MM,OBJ.KÓD 84000104
0096084 | VÝPLŇ DUTINY-KOSTNÍ UMĚLÁ NÁHRADA TKÁNĚ OSTEOSET 5CC | 5CC;200 KULIČEK, VEL.3MM, OBJ.KÓD 84000305
0096085 | VÝPLŇ DUTINY-KOSTNÍ UMĚLÁ NÁHRADA TKÁNĚ OSTEOSET 10CC | 10CC;440 KULIČEK, VEL.3MM, OBJ.KÓD 84000310
0096087 | VÝPLŇ DUTINY-KOSTNÍ UMĚLÁ NÁHRADA TKÁNĚ OSTEOSET T 5CC | 5CC;50 KULIČEK, VEL.4,8MM,S ATB-TOBRAMYCIN, OBJ.KÓD 70000401
0096088 | VÝPLŇ DUTINY-KOSTNÍ UMĚLÁ NÁHRADA TKÁNĚ OSTEOSET T 20CC | 20CC;200 KULIČEK, VEL.4,8MM, S ATB-TOBRAMYCIN, OBJ.KÓD 70000402
0096089 | VÝPLŇ DUTINY-KOSTNÍ UMĚLÁ NÁHRADA TKÁNĚ OSTEOSET T 10CC | 10CC;100 KULIČEK, VEL.4,8MM, S ATB-TOBRAMYCIN, OBJ.KÓD 70000404
0096090 | VÝPLŇ DUTINY-KOSTNÍ UMĚLÁ NÁHRADA TKÁNĚ OSTEOSET 1.25CC | 1,25CC;50 KULIČEK S INJEKTOREM VEL.3MM, OBJ.KÓD 87003012
0096091 | VÝPLŇ DUTINY-KOSTNÍ UMĚLÁ NÁHRADA TKÁNĚ OSTEOSET 5CC | 5CC;50 KULIČEK S INJEKTOREM VEL.4,8MM, OBJ.KÓD 87004805
0096093 | VÝPLŇ DUTINY-KOSTNÍ UMĚLÁ NÁHRADA TKÁNĚ OSTEOSET 6.25CC | 5CC;250 KULIČEK S INJEKTOREM VEL.4,8MM, OBJ.KÓD 87054805
0096103 | VÝPLŇ DUTINY-KOSTNÍ UM.NÁHRADA ŠTĚPU-MINIINV.PERKUTÁNNÍ-MIIG X3 HIVIS | 15CC;VYSOCE VISKÓZNÍ,KOMPLET SADA/3KS/,OBJ.KÓD 84SSIN15
0096114 | IMPLANTÁT STŘEDOUŠNÍ- STIPULA-SILOCON | DONALDSON TYPE 7031,ID 1,1MM
0096115 | IMPLANTÁT STŘEDOUŠNÍ- STIPULA-SILICON | SHEPARD TYPE 7021,ID 1,1MM
0096121 | IMPLANTÁT STŘEDOUŠNÍ- STIPULA-FLUOROPLASTIC | STRAIGHT-TUBE 7010,ID 1,0MM
0096124 | IMPLANTÁT STŘEDOUŠNÍ- STIPULA-FLUOROPLASTIC | BEVEL BOBBIN TYPE 7013,ID 1,15 MM
0096125 | IMPLANTÁT STŘEDOUŠNÍ- STIPULA-FLUOROPLASTIC | COLAR BUTTON TYPE 7016,ID 1,25MM,SHEPARD TYPE 7020,ID 1,1MM
0096141 | IMPLANTÁT KOSTNÍ NÁHRADA DEFEKTU SKELETU CERAMIL-BIO.INERT.POR.ALUMIN. | KRČNÍ BLOK MEZIOBRATL.M65CC1242NP,1253NP,1264NP,1442NP,1453NP,1642,1653NP,1664NP
0096143 | IMPLANTÁT KOSTNÍ NÁHRADA DEFEKTU SKELETU CERAMIL-BIO.INERT.POR.ALUMIN. | BLOK MEZIOBRATLOVÝ BEDERNÍ PÁTEŘ M71CC201007-201010
0096145 | IMPLANTÁT KOSTNÍ NÁHRADA DEFEKTU SKELETU CERAMIL-BIO.INERT.POR.ALUMIN. | KLÍN PRO TIB.OSTEOTOMIE M69CC5-17
0096146 | IMPLANTÁT KOSTNÍ NÁHRADA DEFEKTU SKELETU CERAMIL-BIO.INERT.POR.ALUMIN. | HRANOL PRO KORPORECTOMII KRČNÍ PÁTEŘE M60CC 30 10 10
0096147 | IMPLANTÁT NÁHRADA DEFEKTU SKELETU LEBKY CERAMIL-BIO.INERT.POR.ALUMIN. | ZÁTKA PRO TREPANACI M72CC3508-14
0096175 | SYSTÉM ZEVNÍ DRENÁŽNÍ LIKVOROVÝ DOČASNÝ DISPOMEDICA | DRENÁŽ EXT. SET S VENTRIK. KAT 9F S OVÁL. PERF. ,01.36560
0096181 | SYSTÉM ZEVNÍ DRENÁŽNÍ LIKVOROVÝ DOČASNÝ DISPOMEDICA | DRENÁŽ EXT. LUMB. SADA S LUMBÁRNÍM KATETREM ,01.37415
0096219 | IMPLANTÁT KOSTNÍ PRO VERTEBROPLASTIKU PERKUTÁNNÍ | PCD VERTEBRPLASTICKÝ SET PR. 10,11,13G, 506-48x000,x=2,3,5,9
0096250 | IMPLANTÁT SPINÁLNÍ SYSTÉM VECTRA-T KRČNÍ PŘEDNÍ PŘÍSTUP | DLAHA TI; 1 SEGMENT; 4.0/4.5; D 23-35 MM; 450.551-557
0096267 | IMPLANTÁT SPINÁLNÍ SYSTÉM VSP FIXAČNÍ ZADNÍ PŘÍSTUP | 30261925- 30263 ŠROUB 4,75-7MM X 25-50MM
0096290 | IMPLANTÁT SPINÁLNÍ SYSTÉM S4 CERVICAL OCCIPITAL KRČNÍ ZADNÍ PŘÍSTU | TITAN ŠROUBY OCCIPUT.SW126-SW136,SW206T-SW216T.SW184T
0096296 | IMPLANTÁT SPINÁLNÍ SYSTÉM S4 CERVICAL OCCIPITAL KRČNÍ ZADNÍ PŘÍSTU | TITAN MEZIČLENOVÉ KONEKTORYSW049T-SW056T,SW110T-SW111T,SW193T
0096298 | IMPLANTÁT SPINÁL.SYSTÉM FIXAČNÍ CD HORIZON LEGACY HRUD/BED ZADNÍ PŘÍST | PEEK MAS ŠROUB MULTIAXIÁLNÍ 7225525-7575,5.5-7.5x25-75 MM
0096300 | IMPLANTÁT SPINÁLNÍ SYSTÉM EXPEDIUM ZADNÍ PŘÍSTUP | KONEKTOR PARAL.,PŘÍČ.,LATER.,90 STUPŇŮ,177092010-50,179940062-3,1779940020-100
0096301 | IMPLANTÁT SPINÁLNÍ SYSTÉM EXPEDIUM ZADNÍ PŘÍSTUP | VNIŘNÍ MATKA 179902000,DUÁLNÍ VNITŘNÍ MATKA 179922000
0096302 | IMPLANTÁT SPINÁLNÍ SYSTÉM EXPEDIUM ZADNÍ PŘÍSTUP | PODLOŽKA POD ŠROUB UMOŽŇUJÍCÍ ÚHLOVÉ NASTAVENÍ ŠROUBU 179910100,179910200
0096303 | IMPLANTÁT SPINÁLNÍ SYSTÉM EXPEDIUM ZADNÍ PŘÍSTUP | ŠROUB POLYAXIÁLNÍ VEL. 4,35-8X20-55MM,VEL.9-11X80-100MM,179912080-179912999
0096304 | IMPLANTÁT SPINÁLNÍ SYSTÉM EXPEDIUM ZADNÍ PŘÍSTUP | ŠROUB MONOAXIÁLNÍ VEL. 4,35-8X20-80MM,179902420-880
0096305 | IMPLANTÁT SPINÁLNÍ SYSTÉM EXPEDIUM ZADNÍ PŘÍSTUP | ŠROUB NAST.ÚHEL,VEL.4,35-7X20-80MM,179788420-780,179988420-755,179932420-755
0096306 | IMPLANTÁT SPINÁLNÍ SYSTÉM EXPEDIUM ZADNÍ PŘÍSTUP | TYČ 35-450MM 179970035-95,179963120-450,PŘEDOHNUTÁ TYČ 35-95MM,179972035-95
0096307 | IMPLANTÁT SPINÁLNÍ SYSTÉM EXPEDIUM ZADNÍ PŘÍSTUP | HÁK-RŮZNÉ DRUHY,179942036-48,179952000-90,179952200-90
0096308 | IMPLANTÁT SPINÁLNÍ SYSTÉM EXPEDIUM ZADNÍ PŘÍSTUP | KONEKTOR PŘÍČNÝ,FIXNÍ VELIKOST,PRŮM.5.5,6.35MM,18940110X,20X,18940310X,20X
0096309 | IMPLANTÁT SPINÁLNÍ SYSTÉM EXPEDIUM ZADNÍ PŘÍSTUP | KONEKTOR PŘÍČ.,PRŮM.5.5,6.35MM,NAST.VEL.24-26 AŽ 63-93MM,18940X301-407
0096316 | IMPLANTÁT KOSTNÍ UMĚLÁ NÁHRADA DURÁLNÍ S KOLAGENEM DURAFORM | BIOLOGICKY VSTŘEBATELNÁ 2.5x7.5CM,80-1473,80-1474
0096326 | IMPLANTÁT ORBITÁLNÍ SPODNÍ VÍČKO PORÉZNÍ MEDPOR | PODPŮRNÝ TENKÝ (81004)
0096374 | SYSTÉM HYDROCEPHALNÍ DRENÁŽNÍ-PERKUT. PŘÍSTUP VENTRIK. | RESERVOIR LIKVOR.NEONAT.10MM S PLOCHÝM VRCHOLEM A S VST. SPOJKOU VE DNĚ 22104
0096396 | SYSTÉM HYDROCEPHALNÍ DRENÁŽNÍ-KATÉTR PERIT. | UNIVERZÁL.PERIT.STAND.S OTEV.KONC.A PODÉL.ŘEZY VE ST.TRANSL..90CM 25024
0096409 | SYSTÉM HYDROCEPHALNÍ DRENÁŽNÍ - SHUNT CSF-NEPROGRAM. MEDTRONIC | VENTIL S BIOGLIDE MALÝ 92312,92314,92316,REGULAR 92322,92324,92326
0096413 | SYSTÉM HYDROCEPHALNÍ DRENÁŽNÍ - SHUNT CSF-NEPROGRAM. MEDTRONIC | SADA VENT.SPOJ.S 90CM KARD./PERIT.KAT,REG46642,46644,46646,MALÝ46622,46624,46626
0096416 | SYSTÉM HYDROCEPHALNÍ DRENÁŽNÍ - SHUNT CSF-NEPROGRAM. MEDTRONIC | SADA VENT.SPOJ.S 90CM PERIT.KAT.S DELTA KOM.,ULTRA SMALL 24133-1,2
0096418 | SYSTÉM HYDROCEPHALNÍ DRENÁŽNÍ - SHUNT DELTA NEPROGR. MEDTRONIC | VENTIL OTV.TL.0.5,1,1.5,2,REG24048,42822,42823,42824,MALÝ24147,42812,42813,42814
0096462 | SYSTÉM NEUROSTIMULAČNÍ - SCS - PRIME ADVANCED 37702 | 37702,1X37742 PROGRAMÁTOR,2X 37081 NEBO 2X 37082 PRODLUŽKA
0096533 | KANYLA TRACHEOSTOMICKÁ BEZ MANŽETY 308 | PVC,VNITŘ.KAN.SPEC.PERFOR.15 MM KONEKT.,HADIČ PRO KYSLÍK,VEL.4-10 MM ID,PÁSEK
0096697 | IMPLANTÁT UROLOGICKÝ ZÁVĚS.TVT PÁSKA ALIGN TO | PŘÍSTUP TRANSOBTURATORNÍ-PRO MOČOVOU ŽENSKOU INKONTINENCI,
0096698 | IMPLANTÁT UROLOGICKÝ ZÁVĚS.TVT PÁSKA ALIGN R | PŘÍSTUP RETROPUBICKÝ-PRO MOČOVOU ŽENSKOU INKONTINENCI,
0096705 | IMPLANTÁT UROLOGICKÝ ZÁVĚS.TVT PÁSKA SERASIS TO SARAPRENOVÁ | PŘÍSTUP PARAURETRÁLNÍ-PRO MOČ. ŽENSKOU INKONT., 1X45CM-60CM IS 5550
0096708 | SYSTÉM ZEVNÍ DRENÁŽNÍ LIKVOROVÝ DOČASNÝ CODMAN EVD | VENTRIKULÁRNÍ KATÉTR SE ZAVADĚČEM 82-1739, VEL.1,9MM
0096714 | IMPLANTÁT SPINÁLNÍ SYSTÉM SOCON FIXAČNÍ BEDERNÍ ZADNÍ PŘÍSTUP | TITAN MONOAXIÁLNÍ ŠROUB DUTÝ PRO CEMENT FG989TS-FG993TS
0096718 | IMPLANTÁT SPINÁLNÍ OPTIMA TM ZS BEDERNÍ PŘÍSTUP | ŠROUB PŘECHODOVÝ MONOAXIÁLNÍ VEL. 5.0,6.0,7.0,8.0/30,35 AŽ 50,55 SD50,60,70,80
0096723 | SYSTÉM HYDROCEPHALNÍ DRENÁŽNÍ MEDTRONIC-KATÉTR LUMBÁLNÍ | SADA LUMB.KAT.80CM K LUMBOPER.VENT.S PŘÍSLUŠ.UZAVŘEN.KONEC 44405,OTEV.KONEC44406
0096746 | IMPLANTÁT SPINÁLNÍ SYSTÉM ISOBAR TTC KRČNÍ ZADNÍ PŘÍSTUP | ŠROUB,TITAN,TVAR U, PR.4MM,12-20MM,POLYAXIÁLNÍ,12VUP40-12až20
0096770 | IMPLANTÁT SPINÁLNÍ SYSTÉM ISOBAR TTL, BEDERNÍ ZADNÍ PŘÍSTUP | SEMIRIGIDNÍ DVOUKLOUBNÍ TYČ PR.5,5MM,DÉL.82MM,12TGS55-82
0096799 | IMPLANTÁT SPINÁLNÍ NÁHRADA MEZIOBRATLOVÁ PCB KRČNÍ | KLÍCKA S FIXACÍ, TITAN,12x16x4,5MM, 11PCB05
0096800 | IMPLANTÁT SPINÁLNÍ NÁHRADA MEZIOBRATLOVÁ PCB KRČNÍ | KLÍCKA S FIXACÍ, TITAN,12x16x5,5MM, 11PCB10
0096801 | IMPLANTÁT SPINÁLNÍ NÁHRADA MEZIOBRATLOVÁ PCB KRČNÍ | KLÍCKA S FIXACÍ, TITAN, 12x16x7MM, 11PCB20
0096805 | IMPLANTÁT SPINÁLNÍ NÁHRADA MEZIOBRATLOVÁ PCB KRČNÍ | ŠROUB,TITAN,PR.4MM,D 9-22MM, 11VC40-09 AŽ 22
0096829 | IMPLANTÁT SPINÁLNÍ SYSTÉM FIXAČNÍ ISOLOCK | PODLOŽKA,EXCENTRICKÁ, S HRDLEM,12RD02E
0096849 | IMPLANTÁT SPINÁLNÍ SYSTÉM FIXAČNÍ ISOBAR TTL | TYČ,TITAN, PR.5,5MM,DÉLKA 400,450,500,600, 12TG55-400 AŽ 600
0096862 | IMPLANTÁT SPINÁLNÍ NÁHRADA OBRATLOVÁ TECORP KRČNÍ | VEL. 20,26,38 MM, 111CC16-20,16-26,16-38
0096863 | IMPLANTÁT SPINÁLNÍ NÁHRADA OBRATLOVÁ TECORP HRUDNÍ | VEL. 24,30,42 MM, 121CT21-24,21-30,21-42
0096864 | IMPLANTÁT SPINÁLNÍ NÁHRADA OBRATLOVÁ TECORP BEDERNÍ | VEL. 31,43 MM, 121CL27-31,121CL27-43
0096865 | IMPLANTÁT SPINÁLNÍ NÁHRADA OBRATLOVÁ TECORP HRUDNÍ | KONCOVKA ÚHEL 7,5MM 12PIC21-7,-5,-0,27-7,-5,-0
0096884 | IMPLANTÁT SPINÁLNÍ SYSTÉM LYRA | MATICE KRÁTKÁ HEMISFERICKÁ 12VDE03
0096885 | IMPLANTÁT SPINÁLNÍ SYSTÉM LYRA | ŠROUB SFER.STABILIZAČNÍ PR.5.5MM DÉL.30,32.5,35,37.5,40,45,50,50,55,
0096909 | IMPLANTÁT SPINÁLNÍ SYSTÉM COFLEX-F INTERSPINOZNÍ BEDER.PŘED/ZAD/BOČNÍ | FIXAČNÍ STABILIZÁTOR POSTERIORNÍ TIT.TĚLO PROSTŘEDKU VEL.8-16,RCI10008-RCI10016
0096911 | IMPLANTÁT SPINÁLNÍ DSS DYNAM/STABIL. HRUD/BEDER.PŘEDNÍ PŘÍSTUP | ŠROUB PEDIK.+ MATKA TI;5-7X40-60MM;DAI46040 AŽ DAI57055
0096912 | IMPLANTÁT SPINÁLNÍ DSS DYNAM/STABIL. HRUD/BEDER PŘEDNÍ PŘÍSTUP | EXPANDER MEZIŠROUBOVÝ TI; 24-47MM; DAI35024 AŽ DAI35040
0096915 | IMPLANTÁT SPINÁLNÍ SYSTÉM VERTEX MAX REKONSTRUKČ.KRČNÍ/HRUD.ZADNÍ PŘÍS | KOMPATIBILITA S TH 6959410-6959552,ŠROUB MULTIAX.KANULOV.SE ZÁVIT.4.0,4.5X10-52M
0096916 | IMPLANTÁT SPINÁLNÍ SYSTÉM VERTEX MAX REKONSTRUKČ.KRČNÍ/HRUD.ZADNÍ PŘÍS | KOMPATIBILITA S TH 6959420PT-6959440PT,ŠROUB MULTIAX.KANULOV.SE ZÁVITEM 4X20-40M
0096918 | IMPLANTÁT SPINÁL.FIXAČNÍ CD HORIZON LEGACY 3.5 TI HRUD/BED ZADNÍ PŘÍS. | ŠROUB 7343310-73435545 3.5-5.5 X 10-45MM
0096919 | IMPLANTÁT SPINÁL.FIXAČNÍ CD HORIZON LEGACY 3.5 TI HRUD/BED ZADNÍ PŘÍS. | TYČ ROVNÁ 5.5MM X 30,50CM S ŠESTIHRANEM 7340300,7340500
0096920 | IMPLANTÁT SPINÁL.FIXAČNÍ CD HORIZON LEGACY 3.5 TI HRUD/BED ZADNÍ PŘÍS. | HÁK 7341101-7341171
0096921 | IMPLANTÁT SPINÁL.FIXAČNÍ CD HORIZON LEGACY 4.5 TI HRUD/BED ZADNÍ PŘÍS. | ŠROUB UZAMYKACÍ ODLAMOVACÍ 7440020
0096922 | IMPLANTÁT SPINÁL.FIXAČNÍ CD HORIZON LEGACY 4.5 TI HRUD/BED ZADNÍ PŘÍS. | HÁK 7441102-7441199
0096923 | IMPLANTÁT SPINÁL.FIXAČNÍ CD HORIZON LEGACY 4.5 TI HRUD/BED ZADNÍ PŘÍS. | ŠROUB FIXNÍ ÚHEL 7442420-7443755 4.0-7.5 X 20-55MM
0096925 | IMPLANTÁT SPINÁL.SYSTÉM CD HORIZ.X 10 CROSSLINK TI HRUD/BED ZADNÍ PŘÍS | KONEKTOR PŘÍČNÝ FIXNÍ 13-37MM PRO TYČ 3.5MM 8113513-8113537
0096967 | IMPLANTÁT SPINÁL.NÁHRADA MEZIOBRATLOVÁ KRČNÍ PŘEDNÍ PŘÍSTUP | TITAN 7,5 X 15/8X15/8,5X17,5/9X20, 588052,.588053,588054,588055
0096971 | IMPLANTÁT SPINÁL.NÁHRADA MEZIOBRATLOVÁ ZERO-P KRČNÍ PŘEDNÍ PŘÍSTUP | ACIF,KLEC PARALEL.KONVEXNÍ,LORDOTICKÝ,VÝŠKA 5-12MM,S CHRONOSEM 04.617.010S-099S
0096976 | IMPLANTÁT SPINÁLNÍ SYSTÉM ARCOFIX HRUDNÍ/BEDERNÍ PŘEDNÍ PŘÍSTUP | TITAN ŠROUB SAMOŘEZNÝ PRUM.7MM,D.25-60MM,04.661.125-160
0097403 | JEHLA BIOPTICKÁ ,ASPIRAČNÍ,BONE-MARROW (BIL) | STERNÁLNÍ,TREPANOBIOPTICKÁ,PRŮM.14,15,16,18GA-DÉLKA 17-80,32-95MM
0097417 | SET JATERNÍ BIOPTICKÝ (BA) | PODLE MENGHINI,PRŮMĚR 15-18GA,DÉLKA 9CM
0097477 | JEHLA BIOPTICKÁ VACORA-KOAXIÁL.KANYLA PRO VB10118 | VC10118P PLASTIKOVÁ
0097479 | JEHLA BIOPTICKÁ VACORA-KOAXIÁL.KANYLA PRO VB10140 | VC10140
0097608 | DRÁT KIRSCHNER. ZAV 1.5 L 70 VÁLEC | HŘEB KIRSCHERŮV [711500]
0097629 | HUMERUS BLOCK OCEL | HUMERUS BLOCK 291.600
0097708 | MATICE KORTIKÁLNÍ TITAN | MATICE PRŮMĚR 11.0 MM, PRO ŠROUBY KORTIKÁLNÍ PRŮMĚR 4.5 MM, TITAN 419.960
0097734 | DLAHA LCP HUMERUS PROXIMÁLNÍ MALÝ FRAGMENT OCEL | PHILOS, DLOUHÁ DLAHA LCP 3.5, 10 OTVORŮ, DÉLKA 230 MM, OCEL 241.923
0097736 | DLAHA LCP HUMERUS PROXIMÁLNÍ MALÝ FRAGMENT OCEL | PHILOS, DLOUHÁ DLAHA LCP 3.5, 12 OTVORŮ, DÉLKA 270 MM, OCEL 241.925
0097739 | DLAHA LCP HUMERUS PROXIMÁLNÍ MALÝ FRAGMENT TITAN | PHILOS, DLOUHÁ DLAHA LCP 3.5, 5 OTVORŮ, DÉLKA 140 MM, TITAN 441.918
0097741 | DLAHA LCP HUMERUS PROXIMÁLNÍ MALÝ FRAGMENT TITAN | PHILOS, DLOUHÁ DLAHA LCP 3.5, 6 OTVORŮ, DÉLKA 160 MM, TITAN 441.919
0097785 | DLAHA LCP HUMERUS DISTÁLNÍ MALÉ FRAGMENT OCEL TITAN | LCP DHP 2.7/3.5, DORSOLATERÁLNÍ, S LAT. OPOROU, L/P, 14 OTVORŮ X41.302 A 303
0097827 | DRÁT KIRSCHNERŮV OCEL | DRÁT KIRSCHNERŮV PRŮMĚR 3.2 MM S TROKAROVOU ŠPIČKOU, DÉLKA 300 MM, OCEL 292.451
0097906 | DLAHA TI. METAKARPOPHALANGEÁLNÍ | ROVNÁ, 16 OTVORŮ, 501016004, -05, 06
0097907 | DLAHA TI. METAKARPOPHALANGEÁLNÍ | TVAR T, ROVNÁ, 5 OTVORŮ, 501005026 AŽ 35
0097909 | DLAHA TI. METAKARPOPHALANGEÁLNÍ | 2X2 a 3x2 OTVORY, 501122012- 501132015
0097914 | DLAHA TI. METAKARPOPHALANGEÁLNÍ | TVAR T, 6 OTV. 501006035-66; 8 OTV. 501008021-53
0097924 | DLAHA TI. KARPÁLNÍ | 501007108 -264 RONDOFIX STT
0097927 | ŠROUB TI.REKONSTRUKČNÍ,KANYLOVANÝ,PLNÝ ZÁVIT | MICRO CBS, PR. 1,5 MM, DÉLKA 10-30 MM, 515010050 AŽ 515030050
0097928 | ŠROUB TI.REKONSTRUKČNÍ,KANYLOVANÝ,PLNÝ ZÁVIT | CBS, KANYLOVANÝ, DÉLKA 10-30 MM, 519010050 AŽ 519030150
0097933 | IMPLANTÁT KRANIOMAXILOFACIÁLNÍ FIXACE SKELETU MICRO | 1.0., DESTIČKA TITAN, ROVNÁ, 4 OTV, 501004024
0097941 | IMPLANTÁT KRANIOMAXILOFACIÁLNÍ FIXACE SKELETU MICRO | 1.0., DESTIČKA TITAN, OBDÉLNÍK, 3X2 OTVORŮ, 501132004,-005
0098273 | FIXÁTOR ZEVNÍ SYSTÉM FIXAČNÍ, CHIRURGIE RUKY | FIXAČNÍ JEDNOTKA NORMED, K.Č. 23.10.300
0098278 | FIXÁTOR ZEVNÍ SYSTÉM FIXAČNÍ, CHIRURGIE RUKY | TYČ, K.Č. 23.61.214,-215, 27.02.120-27.02.200
0098320 | ŠROUB KORTIKÁLNÍ OCEL | 4.5X58AŽ60MM;SAMOŘEZNÉ;OBJ.Č.:25-113-58AŽ60
0098330 | ŠROUB KORTIKÁLNÍ OCEL | 4.5X76AŽ95MM;STANDARD;OBJ.Č.:25-114-76AŽ95
0098536 | DLAHA MIKRO PRO RUKU TI | 6 OTV;ROVNÁ;KOMPRES;TL.0.6MM;PRO ŠR.PRŮM.1.5MM;OBJ.Č.:26-106-06
0098541 | DLAHA MIKRO PRO RUKU TI | 6 OTVORŮ;L-TVAR;100°;PR/LE;KOMPR.;TL.0.6MM;PRO ŠR.PRŮM.1.5;OBJ.Č.:26-106-70A71
0098544 | DLAHA MIKRO PRO RUKU TI | 6 OTV;T-TVAR;KOMPRES;TL.0.6MM;PRO ŠR.PRŮM.1.5MM;OBJ.Č.:26-106-82
0098545 | DLAHA MIKRO PRO RUKU TI | 9 OTV;T-TVAR;KOMPRES;TL.0.6MM;PRO ŠR.PRŮM.1.5MM;OBJ.Č.:26-106-83
0098555 | DLAHA MINI PRO RUKU TI | 8 OTV;ROVNÁ;KOMPRES;TL.1.0MM;PRO ŠR.PRŮM.2.0MM;OBJ.Č.:26-110-08
0098556 | DLAHA MINI PRO RUKU TI | 6 OTV;ROVNÁ;KOMPRES;TL.1.0MM;PRO ŠR.PRŮM.2.0MM;OBJ.Č.:26-110-16
0098563 | DLAHA MINI PRO RUKU TI | 9 OTV;T-TVAR;KOMPRES;TL.1.0MM;PRO ŠR.PRŮM.2.0MM;OBJ.Č.26-110-83
0098576 | DLAHA MIDI PRO RUKU TI | 6 OTV;ROVNÁ;KOMPRES;TL.1.2MM;PRO ŠR.PRŮM.2.3MM;OBJ.Č.:26-120-16
0098577 | DLAHA MIDI PRO RUKU TI | 6 OTV;ROVNÁ;DLOUHÁ;KOMPRES;TL.1.2MM;PRO ŠR.PRŮM.2.3MM;OBJ.Č.:26-120-17
0098578 | DLAHA MIDI PRO RUKU TI | 8 OTV;ROVNÁ;KOMPRES;TL.1.2MM;PRO ŠR.PRŮM.2.3MM;OBJ.Č.:26-120-18
0098579 | DLAHA MIDI PRO RUKU TI | 6 OTVORŮ;L-TVAR;PR/LE;KOMPRES;TL.1.2MM;PRO ŠR.PRŮM.2.3MM;OBJ.Č.:26-120-60A61
0098584 | DLAHA MIDI PRO RUKU TI | 6 OTV;T-TVAR;ROTAČNÍ; KOMPRES;TL.1.2MM;PRO ŠR.PRŮM.2.3MM;OBJ.Č.:26-120-82
0098605 | ŠROUB KANYLOVANÝ TI T-DRIVE | 2.3X10AŽ20MM; SAMOŘEZNÝ; OBJ.Č.:26-423-10AŽ20
0098626 | PODLOŽKA TI | PRO PRŮMĚRY 2.3/2.7MM; OBJ.Č.: 26-423-99
0098674 | ŠROUB KANYLOVANÝ TI T-DRIVE | 3.5X30AŽ50MM;SAMOŘEZNÝ;OBJ.Č.:26-435-30AŽ50
0098790 | NÁHRADA KOLENNÍHO KLOUBU P.F.C.SIGMA | VLOŽKA TIBIÁLNÍ PE GVF I2 VEL.1,5-6,TL. 8-25MM,1581-20-008 AŽ -26-025
0098800 | HŘEB FEMORÁLNÍ TROCHANTERICKÝ VERSANAIL PRAVÝ/LEVÝ | 130 ST.,181409XXX,181411XXX,181509XXX,181511XXX, 9MM,11MM X 280-500MM
0098808 | ZÁTKA HŘEBU ATN/VERSANAIL KONCOVÁ DOTYKOVÁ/BEZDOTYKOVÁ | 0-25MM, 9032080XX, 800700000,800700001
0098819 | NÁHRADA KOL. KLOUBU E.MOTION, AS E.MOTION REVIZNÍ I ANTIALERG. | AUGMENTACE TIB.COCRMO-NB401K-NB498K; ANTIALERG.COCR+CRN-CRCN-ZRN,-NB401Z -NB498Z
0098832 | NÁHRADA KYČELNÍHO KLOUBU SYSTÉM CLS SPOTORNO NECEMENT PRIM/REV INDIKAC | DŘÍK TI; VEL.5-20MM; 125°; 12/14; 01.00295.005 AŽ 01.00295.020
0098845 | JEHLA BIOPTICKÁ, A.C.T. | VELIKOST 18,20,22G/11,15,20 CM
0098847 | JEHLA BIOPTICKÁ, TEMNO | SPECIELNÍ, VELIKOST 14,16,18,20G/11,15,20 CM
0098848 | JEHLA BIOPTICKÁ, TEMNO | VELIKOST 14G/6,9,11,15,20 CM
0098867 | JEHLA BIOPTICKÁ, TEMNO EVOLUTION | VELIKOST 14,16,18,20G/6,11,15,20 CM
0098902 | CEMENT KOSTNÍ VERSABOND AB 1X40G GENTAMICIN | VERSABOND AB 40G S ANTIBIOTIKY, 71271440
0098927 | SYSTÉM BIOPTICKÝ VAKUOVÝ V-CORE, JEHLA 11 G | 7670 11 100, 7670 11 150
0098951 | LOKALIZÁTOR PRSNÍCH LÉZÍ V-MARK, PRO MAMMOTOM,11G | 7654 11 150 T
0099021 | ŠROUB KANYLOVANÝ ČÁSTEČNÝ ZÁVIT; PR. 4MM, TI | DÉLKA 14-70MM; 604614S - 604670S
0099023 | ŠROUB KANYLOVANÝ PLNÝ ZÁVIT; PR. 4MM, OCEL | DÉLKA 14-50MM; 325210S - 3250250S
0099028 | ŠROUB KANYLOVANÝ ČÁSTEČNÝ ZÁVIT; PR. 5MM, OCEL | DÉLKA 20-80MM, 325420S - 325480S
0099030 | ŠROUB KANYLOVANÝ ČÁSTEČNÝ ZÁVIT; PR. 5MM, TI | DÉLKA 20-80MM, ČÁSTEČNÝ ZÁVIT, 601620S - 601680S
0099037 | ŠROUB KANYLOVANÝ ZÁVIT 20 MM, PR. 6,5 MM, OCEL | DÉLKA 40-120MM, 326040S - 326120S
0099055 | KABEL PR. 1,5;2MM, DÉLKA 750MM, PÁR, OCEL | 00230001, 0023002
0099057 | KABELOVÁ SVORKA PR. 1,5; 2MM, OCEL | 00230515, 00230520
0099066 | KABEL + OBJÍMKA, S KULIČKOU, PR. 1,6;2MM, OCEL, | 37040040, 37040050
0099071 | HŘEB FEMORÁLNÍ PROXIMÁLNÍ DLOUHÝ L/R, OCEL | PR. 11MM, DÉL 280-440MM, 120°-130°, 42200280 - 43300440
0099076 | HŘEB FEMORÁLNÍ PROXIMÁLNÍ, TI | 11X180MM 125°,130°,135°,31201180S, 31251180S, 31301180S
0099077 | HŘEB FEMORÁLNÍ PROXIMÁLNÍ DLOUHÝ L/R, TI | PR. 11MM, DÉL 280-440MM, 120°-130°, 32200280 - 33300440
0099079 | ŠROUB STAVĚCÍ, TI, | PR. 8MM, DÉLKA 17,5MM, 30030822S
0099081 | ŠROUB KOTVÍCÍ, TI | PR.10,5MM DÉLKA 75120MM, 30600075S - 30600120S
0099147 | DRÁT VODÍCÍ 1,5MM, NITINOL | 0234-030-018, 0234-030-018
0099151 | ŠROUB INTERFERENČNÍ VSTŘEBATELNÝ HA | PR.7-9MM,DÉL23,28MM,0234-010-161 to167, 0234-010-161 -167
0099153 | ŠROUB INTERFERENČNÍ ACL S PŘÍČ. OTVOREM, TI | PR.8,9MM,DÉL20,25MM,0234-015-053-056,0234-015-053-056
0099154 | DRÁT PŘÍČNÝ PRO INTERFERENČNÍ ŠROUB, TI 0234-015-100, 0234-015-100 | 0234-015-100, 0234-015-100
0099155 | ŠROUB INTERFERENČNÍ ACL S PŘÍČ. OTVOREM, TI | PR.8MM,DÉL40-60MM, 0234-500-140- 0234-500-160, 0234-500-140-0234-500-160
0099165 | DLAHA PÁNEVNÍ ZAHNUTÁ R108, OCEL | 2-6 OTVORŮ, DÉLKA 26,5-90,5MM, 425602 - 425606
0099166 | DLAHA PÁNEVNÍ ZAHNUTÁ R108, OCEL | 7-12 OTVORŮ, DÉLKA 106,5-186,5MM, 425607 - 425612
0099168 | DLAHA PÁNEVNÍ ZAHNUTÁ R88, OCEL | 4-8 OTVORŮ, DÉLKA 58,5-122,5MM, 425654 - 425658
0099173 | DLAHA PÁNEVNÍ ROVNÁ, OCEL | 15-20 OTVORŮ, DÉLKA 234,5-314,5MM, 425715 - 425720
0099175 | DLAHA ACETABULÁRNÍ ROVNÁ, OCEL | 10-15 OTVORŮ, DÉLKA 118,5-178,5MM, 425760 - 425765
0099224 | DLAHA TIBIÁLNÍ PROX.LATER. ÚHL. STAB., POLYAXIÁLNÍ, OCEL | 6-7OTV L/R,STHEP9TDS,STHEP9TGS,STHEP10TDS,STHEP10TGS
0099227 | DLAHA HUMERÁLNÍ DISTÁLNÍ LATER., ÚHL. STAB., POLYAXIÁLNÍ, OCEL | 2-5 OTV L/R,SHBEP7XXX,SHBEP8XXX, SHBEP10TDS, SHBEP10TGS
0099228 | DLAHA HUMERÁLNÍ DISTÁLNÍ MED., ÚHL. STAB., POLYAXIÁLNÍ, OCEL | 1-5 OTVORŮ , SHBIP5TS, SHBIP7TS, SHBIP9TS
0099233 | DLAHA TIBÁLNÍ DISTÁLNÍ MEDIÁLNÍ, ÚHL. STAB., POLYAXIÁLNÍ, OCEL | 7-9 OTV L/R, STBIP13TDS,STBIP13TGS,STBIP15TDS, STBIP15TGS
0099236 | DLAHA KYČELNÍ KRÁTKÁ, OCEL | 4-5 OTVORŮ, 130°-150°, 5965XXXX
0099249 | HŘEB TIBIÁLNÍ, ZÁKLADNÍ, OCEL | PR. 8MM, DÉLKA 240-420MM, 17220824S - 17220842S
0099285 | HŘEB FEMORÁLNÍ, A/R, OCEL | PR. 9 - 14MM, DÉLKA 260-480MM, 17320926S - 17321448S
0099441 | HŘEB TIBIÁLNÍ, ZÁKL, TI | PR. 8 - 13MM, DÉLKA 240-420MM, 18220824S - 18221342S
0099485 | ŠROUB ZAJIŠŤ,ČÁST ZÁVIT, PR. 5MM, TI | DÉL 25-120MM,18915025S-18915120S
0099529 | ŠROUB KOTVÍCÍ RECON,TI | PR. 6,5MM, DÉLKA 65-130MM, 18976065S - 18976130S
0099530 | HŘEB SUPRAKONDYL, TI | PR. 9-14MM, DÉLKA 170-440MM; 18260917S - 18261444S
0100140 | ŠROUBY 2.147.24 - 2.147.50 | ŠR. SPONG. S KÓNIC.ZÁV.NA ŠPICI,PR.4MM, D.24 - 50MM,PLNÝ ZÁV.,SAMOŘ. OCEL
0100160 | ŠROUBY 2.150.95 - 2.150.105 | ŠR. KORTIK., PR.4,5MM, D. 95 - 105MM, PLNÝ ZÁV., OCEL
0100163 | ŠROUBY 2.150.110 - 2.150.120 | ŠR. KORTIK., PR.4,5MM, D. 110 - 120MM, PLNÝ ZÁV., OCEL
0100181 | ŠROUBY 2.152.95 - 2.152.110 | ŠR. KORTIK., PR.4,5MM, D. 95 - 110MM, PLNÝ ZÁV., SAMOŘ., OCEL
0100185 | ŠROUBY 2.152.115 - 2.152.125 | ŠR. KORTIK., PR.4,5MM, D. 115 - 125MM, PLNÝ ZÁV., SAMOŘ., OCEL
0100202 | ŠROUBY 2.160.10 - 2.160.30 | ŠR. MALEOLÁRNÍ, PR.4,5MM, D. 10 - 30MM, ZÁV 11-15MM, SAMOŘ., OCEL
0100210 | ŠROUBY 2.160.32 - 2.160.60 | ŠR. MALEOLÁRNÍ, PR.4,5MM, D. 32 - 60MM, ZÁV. 15 - 28MM, SAMOŘ., OCEL
0100266 | ŠROUBY 2.174.10 - 2.179.60 | KIN - ZAMYK. ŠR., PR. 3,5 - 4MM, D. 10 - 60MM, OCEL
0100292 | ŠROUBY 2.181.30 - 2.181.60 | ŠR. SPONG. PRO ČÉŠKU, PR.6,5MM, D. 30 - 60MM, D. ZÁV. 23 - 32MM, OCEL
0100350 | ŠROUBY 2.232.55 | ŠR. SPONG., PR.3,5MM, D. 55MM, PLNÝ ZÁV., SAMOŘ., OCEL
0100393 | ŠROUBY 2.430.52,54 | KANYL. ŠR., PR.4,5MM , D. 52,54MM, D. ZÁV. 17MM, SAMOŘ., OCEL
0100406 | ŠROUBY 2.434.20 - 2.434.50 | ŠR. KANYL., PR.4,5MM, D.20-50MM, D.ZÁV. 7-16MM, SAMOVRT.,SAMOŘ.,OPAČ. ZÁV.,OCEL
0100439 | ŠROUBY 2.459.85,90 | KIN - ZAMYK. ŠR., PR.5MM, D. 85,90MM, KANYL., SAMOŘ., OCEL
0100440 | ŠROUBY 2.464.30,35,40,45,50,55,60,65 | KIN - ZAMYK. ŠR., PR.6,4MM, D. 30,35,40,45,50,55,60,65 MM, KANYL., OCEL
0100449 | ŠROUBY 2.502.10 - 2.502.26 | ŠR. KANYL., PR.3,5MM, D. 10 - 26MM, D. ZÁV. 5 - 12MM, SAMOŘ., OCEL
0100478 | ŠROUBY 2.523.100 - 2.523.130 | ŠR. KANYL., PR.6,5MM, D. 100 - 130MM,D.ZÁV.32MM,SAMOVR,OPAČ.ZÁV.SAMOŘ.
0100524 | ŠROUBY 2.916.02 | OSAZOVACÍ KŘÍDLOVÁ MATKA REP-RET MALÉ FRAGMENTY,M 2.0
0100558 | DRÁTY 2.982.12/60; 2.982.20/60 | VODÍCÍ DR., PR.1,2 X 2,0MM, D. 150MM, D. ZÁV. 60MM, OCEL
0100584 | DRÁTY 2.985.30 | VODICÍ DR., PR.3MM, D. 70MM, D. ZÁV. 15 MM, OCEL
0100676 | ŠROUBY 3.123.36 - 3.123.42 | KOMPR. ŠR. NA ZLOMEN., PR.3/4MM, D. 36 X 42MM, D. ZÁV. 6MM, SAMOVRT., SAMOŘ., KA
0100689 | ŠROUBY 3.130.08 - 3.130.28 | ŠR. KORTIK., PR.3,5MM, D. 8 X 28MM, PLNÝ ZÁV., TI.
0100717 | ŠROUBY 3.132.80 - 3.132.85 | ŠR. KORTIK., PR.3,5MM, D. 80 X 85MM, PLNÝ ZÁV., SAMOŘ., TI.
0100740 | ŠROUBY 3.133.70 | ŠR. KORTIK. S KÓNIC. ZÁV.NA ŠPICI, PR.3,5MM, D. 70MM, PLNÝ ZÁV., SAMOŘ., TI.
0100774 | ŠROUBY 3.145.65 - 3.145.75 | ŠR. SPONG., PR.4MM, D. 65 X 75MM, PLNÝ ZÁV., TI.
0100776 | ŠROUBY 3.145.80 | ŠR. SPONG., PR.4MM, D. 80MM, PLNÝ ZÁV., TI.
0100805 | ŠROUBY 3.150.72 - 3.150.85 | ŠR. SPONG., PR.4,5MM, D. 72 X 85MM, PLNÝ ZÁV., TI.
0100818 | ŠROUBY 3.150.140 | ŠR. SPONG., PR.4,5MM, D. 140MM, PLNÝ ZÁV., TI.
0100829 | ŠROUBY 3.152.70,72,74,75,76,78,80 | ŠR. KORTIK., PR.4,5MM, D. 70,72,74,75,76,78,80MM, PLNÝ ZÁV., SAMOŘ., TI.
0100835 | ŠROUBY 3.152.125 | ŠR. KORTIK., PR.4,5MM, D. 125MM, PLNÝ ZÁV., SAMOŘ., TI.
0100848 | ŠROUBY 3.160.20 - 3.160.60 | ŠR. MALEOLÁRNÍ, PR.4,5MM, D. 20 - 60MM, D. ZÁV. 10 - 28MM, SAMOŘ., TI.
0100857 | ŠROUBY 3.160.65 - 3.160.110 | ŠR. MALEOLÁRNÍ, PR.4,5MM, D. 65 - 110MM, D. ZÁV. 30 - 48MM, SAMOŘ., TI.
0100882 | ŠROUBY 3.165.25 - 3.165.90 | KIN-ZAMYK. ŠR., PR.6,4MM, D. 25 - 90MM, SAMOŘ., TI.
0100884 | ŠROUBY 3.170.25,30 | ŠR. SPONG., PR.6,5MM, D. 25,30MM, D. ZÁV. 16MM, TI.
0100885 | ŠROUBY 3.170.35 - 3.170.70 | ŠR. SPONG., PR.6,5MM, D. 35 - 70MM, D. ZÁV. 16MM, TI.
0100887 | ŠROUBY 3.170.75 - 3.170.100 | ŠR. SPONG., PR.6,5MM, D. 75 - 100MM, D. ZÁV. 16MM, TI.
0100920 | ŠROUBY 3.190.15 - 3.190.50 | ŠR. SPONG., PR.6,5MM, D. 15 - 50MM, PLNÝ ZÁV., TI.
0100958 | ŠROUBY 3.230.28 - 3.230.65 | ŠR. SPONG., PR.3,5MM, D. 28 - 65MM, PLNÝ ZÁV., TI.
0100962 | ŠROUBY 3.230.70 - 3.230.80 | ŠR. SPONG., PR.3,5MM, D. 70 - 80MM, PLNÝ ZÁV., TI.
0100964 | ŠROUBY 3.232.10 - 3.232.28 | ŠR. SPONG., PR.3,5MM, D. 10 - 28MM, PLNÝ ZÁV., SAMOŘ., TI.
0101007 | ŠROUBY 3.425.105 - 3.425.110 | ŠR. KANYL., PR.7MM, D. 105 - 110MM, PLNÝ ZÁV., OPAČ. ZÁV., TI.
0101018 | ŠROUBY 3.427.70 - 3.427.75 | ŠR. KANYL., PR.7MM, D. 70 - 75MM, PLNÝ ZÁV., OPAČ. ZÁV., SAMOŘ., TI.,
0101041 | ŠROUBY 3.430.20 - 3.430.50 | ŠR. KANYL., PR.4,5MM, D. 20 - 50MM, D. ZÁV. 7MM, SAMOŘ., TI
0101043 | ŠROUBY 3.430.52,54 | ŠR. KANYL., PR.4,5MM, D. 52,54MM, D. ZÁV. 17MM, SAMOŘ., TI.
0101114 | ŠROUBY 3.448.65 | ŠR. KANYL., PR.2,7MM, D. 65MM, D. ZÁV. 20MM, SAMOVRT., SAMOŘ., TI.
0101115 | ŠROUBY 3.448.70 | ŠR. KANYL., PR.2,7MM, D. 70MM, D. ZÁV. 20MM, SAMOVRT., SAMOŘ., TI.
0101117 | ŠROUBY 3.448.80 | ŠR. KANYL., PR.2,7MM, D. 80MM, D. ZÁV. 20MM, SAMOVRT., SAMOŘ., TI.
0101129 | ŠROUBY 3.450.65 - 3.450.70 | ŠR. KANYL., PR.2,7MM, D. 65 - 70MM, PLNÝ ZÁV., SAMOVRT., SAMOŘ., TI.
0101131 | ŠROUBY 3.450.75 - 3.450.80 | ŠR. KANYL., PR.2,7MM, D. 75 - 80MM, PLNÝ ZÁV., SAMOVRT., SAMOŘ., TI.
0101227 | ŠROUBY 3.602.10 - 3.602.16 | ŠR. KANYL., PR.3,5MM, D. 10 - 16MM, PLNÝ ZÁV., SAMOŘ., TI.
0101243 | ŠROUBY 3.734.30,35,40 | DR KOTEVNÍ ŠR. S POJISTKOU, PR.6,0MM, D. 30,35,40MM, TI.
0101286 | DRÁTY 3.986.30 | DR. VODÍCÍ, PR.3,0MM, D. 150MM, D. ZÁV. 15MM, TI.
0101314 | DRÁTY 3.992.16 - 3.992.25 | DR. VODÍCÍ, PR.1,6 - 2,5MM, D. 230MM, D. ZÁV. 20MM, TI.
0102752 | DLAHY 5.220.05 - 5.220.07 | DL. LCP 3.5 A 4.0MM,5 - 7 OTV.,64 - 90X10MM,TI.
0102755 | DLAHY 5.220.08 - 5.220.10 | DL. LCP 3.5 A 4.0MM,8 - 10 OTV.,103 - 129X10MM,TI.
0102860 | DLAHY 5.313.12 - 5.313.14 | RECO-DL. 3.5MM,10-12 OTV.,118-142X10MM,PŘÍMÁ,SILNÁ, TI.
0102875 | DLAHY 5.323.20 | RECO-DL. 2.7,20 OTV.,125X8MM,ÚHL. PR., TI.
0102894 | DLAHY 5.331.03 - 5.331.05 | KLAVIKUL. DL. 3.5,3-5 OTV.,75-96X10MM,ANATOM. OHNUTÁ,L., TI.
0102906 | DLAHY 5.333.02 - 5.333.04 | BALZER. DL. 3.5,2-4 OTV.,68-86X12MM,OFFSET 24MM,L., TI.
0102909 | DLAHY 5.334.04 - 5.334.06 | KLAVIKUL. DL. 3.5,4 -6HOLES,88-112X10MM,PŘÍMÁ, TI.
0102911 | DLAHY 5.336.03 - 5.336.04 | BALZER. DL. 3.5,3-4 OTV.,71-80X12MM,OFFSET 14MM,PR., TI.
0103133 | DLAHY 5.720.14 - 5.720.18 | T-DL. 6.5/4.5,14-18 OTV.,244-308X17MM,TI.
0103245 | DLAHY 5.795.10 - 5.795.11 | PROXIM. HUMERUS DL. S KONIC. ZÁV.6.0/4.5,10-11 OTV.,153-169X17MM,TI.
0103247 | DLAHY 5.795.12 | PROXIM. HUMERUS DL. S KONIC. ZÁV.6.0/4.5,12 OTV.,185X17MM,TI.
0103269 | DLAHY 5.800.05 - 5.800.08 | TŘETIN. TRUBIC. DL. S KULAT. OTV. 3.5,5 - 8 OTV.,61-97X9MM,TI.
0103307 | DLAHY 5.808.12 - 5.808.14 | TŘETIN. TUBUL. DL. S LÍMCEM 3.5,12 - 14 OTV.,145-169X9MM,TI.
0103318 | DLAHY 5.809.12 - 5.809.14 | TŘETIN. TUBUL. DL. S KÓNIC. ZÁV.3.5,12 - 14 OTV.,145-169X9MM,TI.
0103401 | DLAHY 5.830.03 - 5.830.05 | MINI L-DL. 2.7,3 - 5 OTV.,32-48X7MM,PŘÍMÁ, PR.,TI.
0103404 | DLAHY 5.830.06 - 5.830.08 | MINI L-DL. 2.7,6 - 8 OTV.,56-72X7MM,PŘÍMÁ, PR.,TI.
0103558 | DLAHY 5.885.33 - 5.885.34 | DIST.T-RADIUS DL. S KONIC. ZÁV.3.5/3.5,3/3-4 OTV.,45-54X10MM,PALM.,TI.
0103584 | DLAHY 5.893.43 - 5.893.53 | DIST.RADIUS DL. S KONIC. ZÁV.V HLAVĚ 2.0/3.5,4/3 - 5,5/3OTV.,63X10MM,DORS.,PR.,T
0103610 | DLAHY 5.920.02 - 5.920.05 | MINI L-DL. 2.0,2 - 5OTV.,20X5MM,ŠIKMÁ, PR.,TI.
0103722 | DRÁTY 6.022.06 - 6.022.30 | KIRSCHNER. DR. S OBOUSTR. BODCEM,PR.0.6 - 3 D. 120MM,OCEL
0103729 | DRÁTY 6.023.08 - 6.023.30 | KIRSCHNER. DR. S BODCEM A PLOCHÝM KONCEM,PR.0.8 - 3 D. 120MM,OCE
0103755 | DRÁTY 6.032.06 - 6.032.30 | KIRSCHNER. DR. S OBOUSTR. BODCEM,PR.0.6 - 3 D. 150MM,OCEL
0103770 | DRÁTY 6.041.08 - 6.041.30 | KIRSCHNER. DR. S BODCEM A ZAOBLENÝM KONCEM,PR.0.8 - 3 D. 220MM,O
0103789 | DRÁTY 6.043.08 - 6.043.30 | KIRSCHNER. DR. S BODCEM A PLOCHÝM KONCEM,PR.0.8 - 3 D. 220MM,OCE
0103812 | DRÁTY 6.051.20/500 - 6.051.30/500 | KIRSCHNER. DR. S BODCEM A ZAOBLENÝM KONCEM,PR.2 - 3 D.500MM,OCEL
0104484 | DRÁTY 7.011.20 | KIRSCHNER. DR. S BODCEM A OBLÝM KONCEM,PR.2MM, D. 70MM,TI.
0104734 | HŘEBY 7.186.02 | SPOJ. HŘ. S BODCEM, PR.6MM, D. 149MM,TI.
0105008 | ŠROUBY 10.230.13 | KOREKČNÍ ŠR.
0105048 | ŠROUBY 12-00-15 | ŠR. SPONG., PR.6,5MM, D. 19,5MM, D. ZÁV. 15MM, SAMOŘ., TI.
0105341 | NÁHRADA KYČ. KLOUBU, HLAVICE KERAMICKÁ ALFMET | FEMORAL. HLAVICE KERAMICKÁ BIO-HIP, 12/14, 32 MM,L, A1-KER-023
0105491 | JEHLA BIOPTICKÁ CORTEX | BONE MARROW BIOPSY NEEDLE VŠECHNY VELIKOSTI BPXXX
0105502 | JEHLA BIOPTICKÁ ASPIRAČNÍ HEPAMOD | ASPIRATION NEEDLE HEPAMOD HMXXX 4-25CM
0105505 | JEHLA BIOPTICKÁ ILIAC/ILIAC LX | ILIAC/ILIAC LX BIOPSY NEEDLE VŠECHNY ROZMĚRY IT/ITX/ITAXXXXXX
0105507 | JEHLA BIOPTICKÁ ULTIMATE/ULTIMATE PLUS | SPRING-LOADED BIOPSY NEEDLE ULTIMATE/ULTIMATE PLUS PM/PMOXXX 25 - 30 CM
0105513 | JEHLA BIOPTICKÁ SELECTIVE | STERNAL ILIAC ASPIRATION NEEDLE ST/STEXXX VŠECHNY ROZMĚRY
0105714 | ŠROUB - ACL INTERFERENČNÍ PR.9-20,25,30 | ŠROUB INTERFERENČNÍ PRO REKONSTRUKCI ACL [410118,410120,410121]
0105729 | NÁHRADA KOLENNÍHO KLOUBU LPS CEMENT/NECEMENT. | KOMPONENTA PROXIMÁLNÍ FEMORÁLNÍ TITAN,1987-10-105,1987-11-105,1987-12-105
0105730 | NÁHRADA KOLENNÍHO KLOUBU LPS CEMENT/NECEMENT. | KOMPONENTA PROXIMÁLNÍ FEMORÁLNÍ TITAN,TROCHANTER.1987-1X-205(0,1,2)
0105733 | NÁHRADA KOLENNÍHO KLOUBU LPS NECEMENTOVANÁ | DŘÍK FEMOR.ROVNÝ COCR,10,5-13,5X100MM,10,5-18,5X125MM,1987-26-109-112,-412-417
0105734 | NÁHRADA KOLENNÍHO KLOUBU LPS CEMENTOVANÁ | DŘÍK FEMORÁLNÍ ZAHNUTÝ COCR,11-17X150MM,11-17X200MM,1987-15-211AŽ-217,311AŽ -317
0105735 | NÁHRADA KOLENNÍHO KLOUBU LPS NECEMENTOVANÁ | DŘÍK FEM.ZAHN.COCR,11,5-17,5X150MM,11,5-18,5X200MM,1987-16-210AŽ-217,310AŽ-317
0105736 | NÁHRADA KOLENNÍ SYSTÉM LPS CEMENT/NECEMENT. | KOMPONENTA FEMORÁLNÍ TITAN,55MM,1987-08-055
0105738 | NÁHRADA KOLENNÍHO KLOUBU SYSTÉM LPS | NÁSTAVEC SEGMENT. TITAN,25-125MM,1987-07-025 AŽ-125
0105739 | NÁHRADA KOLENNÍ SYSTÉM LPS CEMENT/NECEMENT. | KOMPONENTA TIBIÁLNÍ COCR,PROXIMÁLNÍ, 1987-21-105
0105760 | DLAHA RADIÁLNÍ DORSÁLNÍ PRO FIX.FRAK.V DISTÁLNÍ ČÁSTI KOSTI VŘETENNÍ | DNPAL, DNPAR
0105761 | ŠROUB KORTIKÁLNÍ PRO FIXACI FRAKTURY V DISTÁLNÍ ČÁSTI KOSTI VŘETENNÍ | UCS
0105780 | DLAHA TI. MT/TALUS | 8 OTVORŮ X 50 MM 28.03.008
0105782 | DLAHA TI. PLOCHÁ ARTRODÉZU TARSOMETATARSÁLNÍ | 28.04.004 - 28.04.006
0105794 | ŠROUB TI.REKONSTRUKČNÍ, SPONGIÓZNÍ, PLNÝ ZÁVIT | ZÁVITOVÁ HLAVA 28.20.008 - 28.20.050
0105795 | ŠROUB TI.REKONSTRUKČNÍ, SPONGIÓZNÍ, PLNÝ ZÁVIT | STANDARDNÍ 3,5 X 8 MM - 20 MM 28.20.108 - 28.20.120
0105800 | ŠROUB TI.REKONSTRUKČNÍ, SPONGIÓZNÍ, PLNÝ ZÁVIT | STANDARDNÍ 3,5 X 28 MM AŽ 35 MM 28.20.128 AŽ 28.20.135
0105802 | ŠROUB TI.REKONSTRUKČNÍ, KANYLOVANÝ,ČÁST.ZÁVIT | TI.REK.ŠR.KANYL.,ČÁSTEČ.ZÁVIT 3,5MM 28.22.025 AŽ 28.22.160
0105803 | PODLOŽKA TITANOVÁ K ŠROUBŮM | 3,5 MM 28.23.035
0105806 | ŠROUB TI.REKONSTRUKČNÍ, SPONGIÓZNÍ, ČÁST.ZÁVIT | CLICK OFF 11 AŽ 30 X 2,0 MM 28.28.011 AŽ 28.28.030
0105824 | ŠROUB TI.REKONSTRUKČNÍ | V-TEK 28.65.108-28.65.150, 28.65.512- 516,22.27.609 -22.27.611
0105830 | DLAHA DARCO FIXACE NOHY | REMODEL DLAHA, 6 OTVORU, D:37MM, OBJ.KÓDY DC2803-006
0105831 | DLAHA DARCO FIXACE NOHY | REMODEL DLAHA, 8 OTVORU, D:50MM, OBJ.KÓDY DC2803-008
0105832 | DLAHA DARCO FIXACE NOHY | REMODEL DLAHA 14 OTVORU, D:66MM, OBJ.KÓDY DC2803-014
0105833 | DLAHA DARCO FIXACE NOHY | ARTROD DLAHA, CALCANEUS -CUBOID, OBJ.KÓDY DC2805XXX, DC2804XXX
0105856 | SÍŤKA KÝLNÍ EXTRAPER./INTRAPERITONEÁLNÍ OMYRAMESH NEVSTŘEB. | INGUINÁLNÍ,RECIDIVUJÍCÍ PTFE 6X11 CM-1060611
0105860 | SÍŤKA KÝLNÍ EXTRAPER/INTRAPERITONEÁLNÍ OMYRAMESH NEVSTŘEB. | INGUINÁLNÍ,RECIDIVUJÍCÍ 15X15 CM - 1061515
0105862 | SÍŤKA KÝLNÍ EXTRAPER/INTRAPERITONEÁLNÍ OMYRAMESH NEVSTŘEB. | INGUINÁLNÍ,RECIDIVUJÍCÍ PTFE,14 CM PRŮM.KRUH.1061414
0105865 | SÍŤKA KÝLNÍ EXTRAPER/INTRAPERITONEÁLNÍ OMYRAMESH/TX NEVSTŘEB. | INGUINÁLNÍ,RECIDIVUJÍCÍ PTFE,26X36 CM ELIPSA,1062636,TX 30X40CM 1963040
0105896 | DLAHA LCP MALÉ FRAGMENT OCEL | DLAHA LCP, ŠIROKÁ, ZAHNUTÁ, 19-22 OTV, D 354-408 MM, OCEL 226.692-722
0106003 | DLAHA REKONSTRUKČNÍ STERNÁLNÍ OCEL | DLAHA STERNÁLNÍ REKON. 4.5, 10-16 OTVORŮ, D 80-128 MM, OCEL 260.060-066
0106009 | ŠROUB KANYLOVANÝ STERNÁLNÍ STERILNÍ OCEL | STERNÁLNÍ ŠROUB KANYL., PR 4.5 MM, D 8-26 MM, OCEL, STERILNÍ 213.508S-526S
0106022 | ŠROUB KOMPRESNÍ AREX SCRU | JEDNA VELIKOST, KOMPLET VČ. KOMPR. MATKY,VIS SCRU SC0204
0106023 | ŠROUB KOMPRESNÍ AREX SCRU 2 | DÉLKA 10 - 45 MM, VIS SCRU2 LGXX
0106402 | DLAHA TTS TTS-1002 | 52 X 0,2MM
0106403 | DLAHA TTS TTS-1004 | 100 X 0,2MM
0106455 | KOTVA, ŠROUB ALLTHREAD PEEK-OPTIMA 2-2 MAXBRAID | ŠROUB 5,5 a 6,8 MM PEEK S MAXBRAID STEHEM, 905942P, 905944P
0106472 | KOTVA ŠROUB TI MAXBRAID STEH | ŠROUB 5,0MM S MAXBRAID STEHEM A JEHLAMI, PRO POVRCH. FIXACI, 902571
0106476 | KOTVA ŠROUB TI ALLTHREAD MAXBRAID STEH | ŠROUB 6,5MM S JEHLAMI, 902589
0106491 | KOTVA HARPUNOVITÁ S MAXBRAID STEHEM | S JEDNOU DVOUSTEHOVOU, 902936
0106526 | ŠROUB KANYLOVANÝ, INTERFERENČNÍ, TITAN, TL PLNÝ ZÁVIT | PRO ACL, 7X20MM - 9X30MM
0106559 | ŠROUB SAMOŘEZNÝ NEPROFILOVANÝ | 904630-904660
0106595 | NÁHRADA KYČELNÍHO KLOUBU BIOLOX OPTION PRIM/REV INDIKACE | HLAV.KERAM.+TI; PR.28-36MM; -3.0,0,+4.0; VEL.S-L; 00-8778-028-01AŽ00-8778-036-03
0106610 | DLAHA RADIÁLNÍ - VOLÁRNÍ - UZAMYKATELNÁ, OCEL, TITAN | L/P,2-12 OTV;00-2358-013/014/017/018-02-12;1318-14/24/-050;1318-15/25-050
0106612 | DLAHA RADIÁLNÍ - DORSÁLNÍ - UZAMYKATELNÁ, OCEL | PLP,T 2-12 OTV., D 1-10 OTV., PRAVÁ, LEVÁ, 00-2358-02X-XX
0106615 | ŠROUB - PIN 1.8, OCEL | 18-40MM, 00-2359-0XX-18
0106617 | ŠROUB KÓNICKÝ 2.4, OCEL | 8-40MM, 00-2359-0XX-25
0106745 | ZÁTKA FEMORÁLNÍ MAYA | VEL.8,10,12,14,16 KAT.Č.: PLUG08, PLUG10, PLUG12, PLUG14, PLUG16
0106759 | SÍŤKA KÝLNÍ INGUINÁLNÍ EXTRAPERITONEÁLNÍ KUGEL,OTEVŘENÝ PŘÍSTUP | PP NEVSTŘEBATELNÁ KRUH MALÝ 8CM,0010103
0106764 | SÍŤKA INGUINÁLNÍ EXTRAPERITONEÁLNÍ KUGEL OTEVŘENÝ PŘÍSTUP | PP NEVSTŘEBATELNÁ KRUH VELKÝ S PÁSKEM 11,5CM,0115812
0106765 | SÍŤKA INGUINÁLNÍ EXTRAPERITONEÁLNÍ KUGEL OTEVŘENÝ PŘÍSTUP | PP NEVSTŘEBATELNÁ OVÁL MALÝ S PÁSKEM 8CM X 12CM,0115814
0106767 | SÍŤKA KÝLNÍ VENTRÁLNÍ DULEX INTRAPERITONEÁLNÍ | SÍŤKA NEVSTŘEB.EPTFE, TLOUŠŤKA 1MM, 7,5CM X 10CM OBDÉLNÍK 0175101
0106771 | SÍŤKA KÝLNÍ VENTRÁLNÍ DULEX INTRAPERITONEÁLNÍ | SÍŤKA NEVSTŘEB.EPTFE,TLOUŠŤKA 1MM 18CM X 24CM, OBDÉLNÍK 0118241
0106777 | SÍŤKA KÝLNÍ VENTRÁLNÍ DULEX INTRAPERITONEÁLNÍ | SÍŤKA NEVSTŘEB.EPTFE,TL.2MM OBDÉLNÍK 20CM X 30CM 0120302; OVÁL 26CM X 34CM,01263
0106780 | SÍŤKA KÝLNÍ VENTRÁLNÍ COMPOSIX E/X, LAPAROSKOP. INTRAPERITONEÁLNÍ | ELIPSA 10CM X 15CM,0123460, PP+EPTFE NEVSTŘEB.
0106783 | SÍŤKA KÝLNÍ VENTRÁLNÍ COMPOSIX E/X, LAPAROSKOP. INTRAPERITONEÁLNÍ | ELIPSA 20CM X 25CM,0123810,PP+EPTFE NEVSTŘEB.
0106802 | SÍŤKA KÝLNÍ HIÁTOVÁ/PARAESOPHAG. CRURASOFT INTRAPER. | NEVSTŘEBATELNÁ PTFE/EPTFE MALÁ 0116001, 7CM X 6CM
0106803 | SÍŤKA KÝLNÍ HIÁTOVÁ/PARAESOPHAG. CRURASOFT INTRAPER. | NEVSTŘEBATELNÁ PTFE/EPTFE VELKÁ 0116003, 11CM X 8CM
0106805 | SÍŤKA KÝLNÍ PARASTOMÁLNÍ PARASTOMAL INTRAPER. | NEVSTŘEB.PP/EPTFE OVÁL 15CMX20CM S OTVOREM 28-35MM 0118003; 35-45MM 0118004
0106815 | NÁHRADA KYČ.KL.DŘÍK FEMORÁLNÍ CEMENT. ANATOM. PRAVÝ,LEVÝ-SAS LEMOVICE | INOX Z5CNMD 21 10,KRČEK 10/12,HA01/AC/4A/0D-6D,HA01/AC/4A/0G-6G
0106820 | NÁHRADA KYČELNÍHO KLOUBU ISIS II-JAMKA-POUZDRO NECEMENTOVANÁ | TA6V4 ELI S POV.HAP,HA06/NC/1/3342,44,46,3948,50,52,4454,56,58,60,5262,64,66
0106825 | NÁHRADA KYČELNÍHO KLOUBU DŘÍK FEMORÁLNÍ NECEMENTOVANÝ NEUTRÁLNÍ - TNR | TA6V4 ELI S POVLAKEM HAP,S VYMĚNITELNÝM KRČKEM,HA01/NC/3Z/1N-5N
0106841 | ROUŠKA POPÁLENINOVÁ KOOLABURN - ZV 79111;06713 | STERILNÍ, CHLADÍCÍ, NA RUKU, 7,5 X 90CM, 336
0106849 | NÁHRADA RAMENNÍHO KLOUBU GLOBAL AP | KRČEK FLEXIBILNÍ NECEMENTOVANÝ, 113002000
0106856 | ŠROUB KORTIKÁLNÍ VERSANAIL | VEL. 3.5MM, DÉL. 20MM-40MM, 181835020-040
0106857 | ŠROUB SPONGIÓZNÍ VERSANAIL | VEL. 4.8MM, DÉL. 30MM-76MM,181848030-076
0106870 | HŘEB TIBIÁLNÍ VERSANAIL | VEL. 10MM, DÉL. 25.5 - 43.5 CM, 181210255-181210435
0106883 | JEHLA BIOPTICKÁ T-MANBI2, PRO BIOPT. NÁSTROJ MAGNUM, 14-20GA,10-30CM | KATALOGOVÉ ČÍSLO B-5070XXXYY, XX=140,160,180,200, YY=10,13,16,20,25,30
0106905 | SET A SÍŤKA NA LÉČBU PÁNEV. DNA AVAULTA SOLO | PŘEDNÍ 486100, ZADNÍ 486200
0107193 | NÁHRADA PRSTNÍHO KLOUBU NECEMENTOVANÁ MCP PYROKARBON PROX. | VEL.10;20;30;40;50; MCP-100-10P-WW;-20P-;-30P-;-40P-;-50P-;-05P
0107194 | NÁHRADA PRSTNÍHO KLOUBU NECEMENTOVANÁ MCP PYROKARBON DIST. | VEL.10;20;30;40;50;-MCP-100-10D-WW;-20D-;-30D-;-40D-;-50D-;-05D
0107195 | NÁHRADA PRSTNÍHO KLOUBU NECEMENTOVANÁ PIP PYROKARBON PROX. A DIST. | VEL.10P-PIP-200-10D-WW; VEL.10D-PIP-200-40P-WW;
0107199 | NÁHRADA KLOUBU LOKTE KOVOVÁ NECEMENTOVANÁ, HLAVIČKA RÁDIA, DŘÍK DLOUHÝ | VEL.20-MRH-350-20L; VEL.22-MRH-350-22L; VEL.24-MRH-350-24L
0107200 | NÁHRADA KLOUBU LOKTE KOVOVÁ NECEMENT., HLAVIČKA RÁDIA, DŘÍK STANDARDNÍ | VEL.20-MRH-350-20S; VEL.22-MRH-350-22S; VEL.24-MRH-350-24S
0107201 | NÁHRADA KLOUBU LOKTE KOVOVÁ NECEMENTOVANÁ, DŘÍK | VEL.1-MRH-350-01; VEL.2-MRH-350-02; VEL.3-MRH-350-03
0107202 | NÁHRADA KLOUBU LOKTE KOVOVÁ NECEMENTOVANÁ, DŘÍK VEL. 04 | MRH-350-04
0107203 | NÁHRADA KLOUBU LOKTE KARBON NECEMENTOVANÁ, HLAVIČKA RÁDIA | VEL.20-CMRH-310-H20-WW; VEL.22-CMRH-310-H22-WW
0107204 | NÁHRADA KLOUBU LOKTE KARBON NECEMENTOVANÁ, HLAVIČKA RÁDIA, VEL. 24 | CMRH-310-H24-WW
0107205 | NÁHRADA KLOUBU LOKTE KARBON NECEMENTOVANÁ, DŘÍK STANDARDNÍ, DLOUHÝ | VEL.1-CMRH-310-S01L-WW; VEL.2-CMRH-310-S02S-WW; VEL.3-CMRH-310-S03S-WW
0107206 | NÁHRADA KLOUBU LOKTE KARBON NECEMENTOVANÁ, DŘÍK STANDARDNÍ, DLOUHÝ | CMRH-310-S01S-WW-CMRH-310-S04L-WW
0107211 | NÁHRADA KOLENNÍHO KLOUBU SYSTÉM SCORPIO CEMENT. | KOMPONENTA FEMORÁLNÍ COCR,NRG CR, 80-4403L/R AŽ 4413L/R
0107213 | NÁHRADA KOLENNÍHO KLOUBU SYSTÉM SCORPIO | VLOŽKA PE+COCR DRÁT TIBIÁLNÍ NRG CR, 82-2-0308 AŽ 82-2-1124
0107261 | NÁHRADA KOLENNÍHO KLOUBU LCS COMPLETE CEMENTOVANÁ REVIZNÍ | KOMPONENTA FEMORÁLNÍ COCR,1294-28-010 AŽ -29-070
0107263 | NÁHRADA KOLENNÍHO KLOUBU LCS COMPLETE REVIZNÍ | VLOŽKA TIBIÁLNÍ RPS PE,VEL.10MM-20MM,1294-16-110 AŽ -720
0107264 | NÁHRADA KOLENNÍHO KLOUBU LCS COMPLETE REVIZNÍ | VLOŽKA CONSTRAINED VVC PE, VEL.10MM-25MM,1294-24-110AŽ-725
0107265 | NÁHRADA KOLENNÍHO KLOUBU LCS COMPLETE REVIZNÍ | AUGMENTACE ZADNÍ, TITAN,1294-27-010 AŽ -071
0107266 | NÁHRADA KOLENNÍHO KLOUBU LCS COMPLETE REVIZNÍ | AUGMENTACE DISTÁLNÍ, TITAN,5-15MM, 1294-26-010 AŽ -075
0107299 | DLAHA PRO NOHU TI, PŘEDNÍ ČÁST | 7 OTVORŮ; T-TVAR; TLOUŠŤKA 2.0MM; OBJ.Č.: 26-910-32
0107490 | DLAHA LCP RADIUS DISTÁLNÍ TITAN | DLAHA LCP 2.4 NA DIST. RADIUS, VOL. EXTRAART., D 49-67MM, STER 04.110.330S-451S
0107663 | DLAHA REKONSTRUKČNÍ MINI FRAGMENT TITAN | DLAHA REKONSTRUKČNÍ, 2X ZAHNUTÁ, TLOUŠŤKA 2.0 MM, TITAN 04.503.734-736
0107678 | NÁHRADA KOLENNÍHO KLOUBU SYSTÉM SCORPIO | VLOŽKA TIB. PE+COCR DRÁT NRG CR X3 82-6-0308 AŽ 82-6-1124
0107721 | CEMENT KOSTNÍ HI-FATIGUE BEZ ANTIBIOTIK 1 X 40G | CEMENT NÍZKOVISKÓZNÍ, BALENÍ 1 X 40, 00-1120-140-01
0107723 | CEMENT KOSTNÍ HI-FATIGUE G S ANTIBIOTIKY 1 X 20G | CEMENT NÍZKOVISKÓZNÍ S GENTAMICINEM, BALENÍ 1 X 20, 00-1121-120-01
0107762 | DLAHA TI. METAKARPOPHALANGEÁLNÍ | TVAR T A Y A ROVNÉ, 7 OTVORŮ, 501007009 AŽ 053;
0107763 | DLAHA TI. METAKARPOPHALANGEÁLNÍ | ROVNÁ, 2x2 OTVORŮ, 501122010, -11, -14
0107764 | DLAHA TI. METAKARPOPHALANGEÁLNÍ | TVAR Z, 13 OTVORŮ, 501013003
0107766 | ŠROUB TI.REKONSTRUKČNÍ, SPONGIÓZNÍ, PLNÝ ZÁVIT | SYSTÉM M/L PR.2,7MM,DÉLKA 8-28MM,28.25.008 AŽ .226
0107769 | NÁHRADA PRSTNÍHO KLOUBU NECEMENTOVANÁ CMC PYROKARBON. VEL.10-40 | CMC-400-10;-40
0107772 | NÁHRADA KLOUBU LOKTE NECEMENTOVANÁ, SYSTÉM DRUJ | DRUJ-610-1445-;-1965
0107817 | NÁHRADA -RAMENO-HLAVICE HUMERÁLNÍ CEMENTOVANÁ IC | 8002 4400-5210
0107831 | NÁHRADA -RAMENO-DŘÍK HUMERÁLNÍ CEMENTOVANÝ IC | 8002 6106-12
0107869 | NÁHRADA -RAMENO-VÍČKO CAPICA | 3900 0042 - 54 RESURFACING
0107888 | NÁHRADA KYČELNÍHO KLOUBU AVANTAGE 3P NECEMENT PRIM/REV INDIKACE | JAMKA+DLAHA A KOLÍKY OCEL; VEL.44-64; P0461044 AŽ P0461064
0107889 | NÁHRADA KYČELNÍHO KLOUBU AVANTAGE PRIM/REV INDIKACE | ČEP JAMKY OCEL; P0461070
0107895 | NÁHRADA KYČELNÍHO KLOUBU AVANTAGE PRIM/REV INDIKACE | ŠROUB JAMKY OCEL; 4,5X20-64MM; P0606020 AŽ P0606064
0107908 | KOTVA ŠROUB TI MAXBRAID STEH | SE ŠICÍM MAT. PE 3,0 MM 2X2/902482/
0107909 | KOTVA VSTŘEBATELNÁ SE ŠICÍM VLÁKNEM | 2,9-3,9MM/905453; 905473/
0107910 | KOTVA VSTŘEBATELNÁ HITCH L-15 SE ŠICÍM VLÁKNEM | 905947P
0107913 | KOTVA ŠROUB ALLTHREAD PEEK-OPTIMA MAXBRAID | 5,5MM W/T.NEEDLE/905943P/
0107925 | ŠROUB KOMPRES., DARCO FIXACE NOHY | BEZHLAV.KOMPRES.ŠROUBY, PRŮM.3,2MM, D:10 AŽ 32MM, OBJ.KÓD: DC4110-XXXX32
0107929 | ŠROUB KANUL, CHARLOTTE FIXACE NOHY | MUC 7.0 KAN ŠROUBY, PRŮM:40-75MM, D:16-32MM, OBJ.KÓD:44174016-XXXX7532
0107933 | ŠROUB CHARLOTTE FIXACE NOHY | CLAW ŠROUB, PRŮM:2,7MM, D:12-30MM; OBJ.KÓD:40122712-XXXX22730
0107937 | ŠROUB KANUL, CHARLOTTE FIXACE NOHY | MUC KANULOVANÉ ŠROUBY, PRŮM:3MM, D:10-34MM, OBJ.KÓD:44110001-XXXXXX13
0107943 | ŠROUB, EVOLVE REKONSTRUKCE RUKY | ŠROUBY UZAMYK., PRŮM:2MM, D:14-28MM, OBJ.KÓD:49110414-XXXX428
0107944 | DLAHA, EVOLVE REKONSTRUKCE RUKY | PROX.RADIUS HLAV.DLAHA, STD/L, VEL.1-4, OBJ.KÓD:4910L001-XXXXS004
0107948 | NÁHRADA ŠLACHY RUKY - HUNTER | SPACER, TL:3-6MM,OBJ.KÓD:24270003-XXXXXXX6
0107950 | ŠROUB KORT, LOCON-T REKONSTRUKCE RUKY | KORT.ŠROUBY, PRŮM:2.7 A 3,5MM, D:6-40MM, OBJ.KÓD:49000310-XXXXX740
0107952 | ŠROUB, LOCON-VLS REKONSTRUKCE RUKY | VOLAR.ŠROUBY CRUCIF, PRŮM:2.7MM A 3,5MM, D:12-26MM,24933712-X26, 49000712-X720
0107972 | NÁHRADA KOL.KLOUBU ADVANCE STATURE CEMENT./NECEMENT. | KOMPONENTA FEMORÁLNÍ COCR POR/NEPOR.L/P,VEL:2-4;KFTCNN2LAŽ 4R,KFTCPN2LAŽ4R
0108016 | NÁHRADA KLOUBU PALCE RUKY NECEMENTOVANÁ | E23T000,E23T010,E23T020,E23T030
0108017 | NÁHRADA KLOUBU PALCE RUKY NECEMENTOVANÁ | E23M000,E23M001,E23M005,E23M006,E23M010,E23M011,E23M020,E23M021
0108026 | KOTVIČKA NEVSTŘEBATELNÁ (PEEK) PRO SUTURU RC | 3 NÁVLEKY, 5.5-6.5MM, 222207,222219
0108029 | DLAHA MATLOCK VARIO PRO RADIUS | PALMÁRNÍ;ÚZKÁ;PR/LE;TL.1.5A2.0MM;OBJ.Č.:26-275-10A11,26-275-20A21
0108046 | NÁHRADA LOKETNÍ HLAVICE RADIA-MODULÁRNÍ HLAVICE PRŮM.20-26, H=9-17 | [399930;32;34;40;42;44;50;52;54;60;62;64]
0108048 | NÁHRADA LOKETNÍ HLAVICE RADIA-MODULÁRNÍ DŘÍK CEMENT. | PRŮM.5/5,12;7/5,12;9/5,12 [399972;74;76;78;80;82]
0108120 | CEMENT KOSTNÍ SMARTSET V APLIKAČNÍ SADĚ S GENTAMICINEM 1X80G 8195080 | CEMVAC SMARTMIX GHV S GENTAMICINEM 1X80G
0108135 | ŠROUB VSTŘEBAT. INTERFERENČNÍ PRO REKONSTRUKCI ACL A PCL,PERFOROVANÝ | MEGAFIX - CP, 2870823CP, 828CP, 923CP, 928CP, 935CP, 1028CP, 1035CP, 1135CP
0108144 | DLAHA VOLÁRNÍ KOREKČNÍ ÚZKÁ XL, APTUS RADIUS 2,5 | LEVÁ / PRAVÁ, A-4750.25/A-4750.26
0108145 | PODLOŽKA PRO 4,5MM A 6,5MM ŠROUB | PRŮM. 13 MM 3-522
0108146 | ŠROUB KORTIKÁLNÍ | 4.5 X 14/16/18/20/22 MM 3-20X
0108148 | ŠROUB KORTIKÁLNÍ | 4,5 X 24/26/28/30/32/34MM 3-2XX
0108155 | ŠROUB KORTIKÁLNÍ | 4,5 X 56/58/60/65/70MM 3-2XX
0108157 | ŠROUB MALEOLÁRNÍ | 4.5 X 45/50/55/60/65MM 3-36X
0108160 | ŠROUB SPONGIÓZNÍ | 6,5 X 16MM ZÁV. 30/35/40MM 3-38X
0108162 | ŠROUB KORTIKÁLNÍ | 4.5 X 75MM 3-254
0108167 | PODLOŽKA | 4 SPIKY 3-526
0108172 | ŠROUB SPONGIÓZNÍ | 6.5X 25/30/35/40MM PLNÝ ZÁV. 3-48X
0108173 | ŠROUB SPONGIÓZNÍ | 6,5X 45/50/55/60/65/70MM ZÁV. 32MM 3-4XX
0108181 | ŠROUB SPONGIÓZNÍ | 6,5 X 75/80/85/90/95/100/105/110MM ZÁV. 16MM 3-4XX
0108192 | ŠROUB KORTIKÁLNÍ | 4,5 X 38/40/42/44/46/48/50MM TITAN 3-2XX00
0108197 | ŠROUB SPONGIÓZNÍ | 6,5 32MM ZÁV. 115MM 3-464
0108203 | ŠROUB KORTIKÁLNÍ | 4,5 X 52/54/56/58/60MM TITAN 3-2XX00
0108208 | ŠROUB KORTIKÁLNÍ SAMOŘEZNÝ | 4,5 X 56/58/60/65MM TITAN 3-124X00
0108209 | ŠROUB KORTIKÁLNÍ | 4.5 X 70MM TITAN 3-25000
0108215 | DLAHA SEMI-TUBULAR. | TIBIÁLNÍ, OCEL, 5 OTV., 87MM 3-676
0108229 | ŠROUB KORTIKÁLNÍ | 4.5 X 80MM TITAN 3-26000
0108235 | ŠROUB SPONGIÓZNÍ | 6,5 X 70/75/80MM ZÁV. 32MM TITAN 3-4XX00
0108236 | ŠROUB KORTIKÁLNÍ | 4.5 X 85MM TITAN 3-26200
0108242 | ŠROUB KORTIKÁLNÍ | 4.5 X 90MM TITAN 3-26400
0108250 | ŠROUB KORTIKÁLNÍ | 4.5 X 110 MM 3-270
0108253 | PODLOŽKA | 10 SPIK, TITAN 3-5280
0108276 | DLAHA DCP | TIBIÁLNÍ, OCEL, 4 OTV., 71 MM, ÚZKÁ 3-604
0108280 | ŠROUB SPONGIÓZNÍ | 6.5 X 95/100MM PLNÝ ZÁV. TITAN 3-50800/3-51000
0108323 | ŠROUB KORTIKÁLNÍ | 4.5 X 115/120MM TITAN 3-27100 / 3-27200
0108325 | DLAHA DCP | TIBIÁLNÍ, OCEL, 16OTV., 263 MM, ÚZKÁ 3-628
0108352 | DLAHA-L PODPŮRNÁ | TIBIÁLNÍ, 6 OTV., LEVÁ / PRAVÁ 3-724 / 3-726
0108363 | DLAHA PÁNEVNÍ REKONSTRUKČNÍ, ZAHNUTÁ | 3,5/70MM 6 OTV.17-1140
0108380 | DLAHA PÁNEVNÍ REKONSTRUKČNÍ, ZAHNUTÁ | 3,5/118MM 10 OTV.17-1144
0108392 | DLAHA PÁNEVNÍ REKONSTRUKČNÍ, ZAHNUTÁ | 3,5/142MM 12 OTV.17-1146
0108405 | DLAHA TIBIÁLNÍ DISTÁLNÍ, MEDIÁLNÍ | 9 OTV., LEVÁ / PRAVÁ 158MM 3-854 / 3-856
0108434 | DLAHA FEMORÁLNÍ DISTÁLNÍ, LATERÁLNÍ | 7 OTV., LEVÁ / PRAVÁ 122MM, TITAN 3-8860 / 3-8880
0108449 | DLAHA FEMORÁLNÍ DISTÁLNÍ, LATERÁLNÍ | 13 OTV., LEVÁ / PRAVÁ 230MM, TITAN 3-8980 / 3-9000
0108451 | DLAHA PÁNEVNÍ REKONSTRUKČNÍ, ZAHNUTÁ | 3,5/214MM 18 OTV.TITAN 17-11520
0108499 | NÁHRADA KOLENNÍHO KLOUBU AGC CEMENT. | KOMPONENTA TIBIÁLNÍ, COCR, 63-87MM,141221-141227
0108514 | NÁHRADA KOLENNÍHO KLOUBU VANGUARD | VLOŽKA TIBIÁLNÍ ROTAČNÍ,ARCOM(HXLPE),10X55MM -18X80MM,187000-187194
0108582 | DLAHA HWS M2 KRČNÍ PÁTEŘE 1-ET, ÚHL.STAB.,TI T H-16, H-18, H-20, H- | POČET OTV. V DLAZE - 7 750-106-001-016, -018, -020, -022
0108587 | DLAHA HWSP KRČNÍ PÁTEŘE, ÚHL.STAB.,TI T H-25 | POČET OTV. V DLAZE - 5 750-110-000-025
0108601 | ŠROUB KORTIKÁLNÍ | 3,5 X 10/12/14MM, 4-002/004/006
0108605 | ŠROUB KORTIKÁLNÍ | 3,5 X 65/70MM, 4-038/040
0108614 | ŠROUB KORTIKÁLNÍ SAMOŘEZNÝ | 3,5 X 10/12/14/16/18/20/22/24/26/28MM, 4-10XX
0108624 | ŠROUB KORTIKÁLNÍ SAMOŘEZNÝ | 3,5 X 30/32/34/36/38/40MM TITAN, 4-102X00
0108629 | ŠROUB SPONGIÓZNÍ | 3,5 X 16/18/20/22/24/26/28MM, 4-05X
0108630 | ŠROUB SPONGIÓZNÍ | 3,5 X 30/32/34/36/38/40/45/50/55/60MM, 4-07X/08X
0108631 | ŠROUB SPONGIÓZNÍ | 3,5 X 10/12/14/16MM TITAN, 4-05X00
0108632 | ŠROUB SPONGIÓZNÍ | 3,5 X 18/20/22/24/26/28MM TITAN, 4-05800/06X00
0108633 | ŠROUB SPONGIÓZNÍ | 3,5 X 30/32/34/36/38/40MM TITAN, 4-07X00
0108638 | ŠROUB SPONGIÓZNÍ | 4MM, 30/32/35/40MM, 4-12X
0108640 | ŠROUB SPONGIÓZNÍ | 4MM, 55/60 MM, 4-172/174
0108647 | ŠROUB SPONGIÓZNÍ | 4MM, 30/32/35/40MM, ČÁST. ZÁVIT, 4-12X
0108648 | ŠROUB SPONGIÓZNÍ | 4MM, 45/50MM, ČÁST. ZÁVIT, 4-126/128
0108654 | DLAHA REKONSTRUKČNÍ | 2,7MM 48MM, 6 OTV., 4-260
0108663 | DLAHA REKONSTRUKČNÍ | 2,7MM 192MM, 24 OTV., 4-269
0108664 | DLAHA REKONSTRUKČNÍ | 2,7MM 48MM, 6 OTV. TITAN, 4-2600
0108665 | DLAHA REKONSTRUKČNÍ | 2,7MM 64MM, 8 OTV. TITAN, 4-2610
0108674 | DLAHA REKONSTRUKČNÍ | 3,5MM 5 OTV., 58MM, 4-270
0108676 | DLAHA REKONSTRUKČNÍ | 3,5MM 7 OTV., 82MM, 4-272
0108685 | DLAHA REKONSTRUKČNÍ | 3,5MM 16 OTV., 190MM, 4-281
0108688 | DLAHA REKONSTRUKČNÍ | 3,5MM 22 OTV., 262MM, 4-284
0108693 | DLAHA REKONSTRUKČNÍ | 3,5MM 9 OTV., 106MM TITAN, 4-2740
0108700 | DLAHA REKONSTRUKČNÍ | 3,5MM 16 OTV., 190MM TITAN, 4-2810
0108701 | DLAHA REKONSTRUKČNÍ | 3,5MM 18 OTV., 214MM TITAN, 4-2820
0108702 | DLAHA REKONSTRUKČNÍ | 3,5MM 20 OTV., 238MM TITAN, 4-2830
0108708 | DLAHA Y | 10X2MM, 4+4 OTV., TITAN, 4-2860
0108712 | DLAHA PRO PATNÍ KOST | VEL. 3,5 MM DL. 70MM, TITAN, 4-2960
0108715 | DLAHA FIBULÁRNÍ | KONTUROVANÁ, 8 OTV., 112MM, MALÝ RADIUS, DL. SPIKA, 4-307
0108716 | DLAHA FIBULÁRNÍ | KONTUROVANÁ, 6 OTV., 88MM, MALÝ RADIUS, DL. SPIKA, TITAN, 4-3050
0108717 | DLAHA FIBULÁRNÍ | KONTUROVANÁ, 7 OTV., 100MM, MALÝ RADIUS, DL. SPIKA, TITAN, 4-3060
0108721 | DLAHA FIBULÁRNÍ | KONTUROVANÁ, 8 OTV., 112MM, VEL., RADIUS, KR. SPIKA, TAŽNÝ ŠROUB,4-312
0108722 | DLAHA FIBULÁRNÍ | KONTUROVANÁ, 6 OTV.,88MM,VEL.,RADIUS,KR. SPIKA,TAŽNÝ ŠROUB,TITAN 4-3100
0108746 | DLAHA MT-DCP | MALÁ, PRO HORNÍ KONČETINU, DL. 155 MM, 12 OTV.TITAN, 4-1980
0108751 | DLAHA HUMERÁLNÍ, EPIKONDYLÁRNÍ | 6 OTV., 73MM, PRAVÁ/LEVÁ , TITAN, 3-9680/9700
0108761 | NÁHRADA KYČELNÍHO KLOUBU - ANA NOVA HYBRIDNÍ KLOUBNÍ JAMKA | VEL.46,48/39;50,52,54,56/44;ČÍSLO POL. 96146, 48, 96151,52,54,56
0108875 | DLAHA PRO RUKU MINI KOMPRESIVNÍ L-TVAR TITAN | 6 OTOVRŮ, 90°H10606, 110°PRAVÁ H11-10656, 110°LEVÁ H11-10666
0108890 | DLAHA RADIÁLNÍ REKONSTRUKČNÍ TYP R,L | 8 OTVORŮ, H13-25318, H13-25328
0108905 | ŠROUB KORTIKÁLNÍ SAMOŘEZNÝ TI MINI KŘÍŽOVÝ | SAMODRŽNÝ 2,3X16MM H14-23216S
0108916 | ŠROUB KORTIKÁLNÍ TI MINI EMERGENCY ŠESTIÚHLÝ | SAMODRŽNÝ 2,3X10MM H14-23310S
0108945 | ŠROUB KORTIKÁLNÍ TI MINI EMERGENCY ČTYŘHRANNÝ | SAMODRŽNÝ 2,5X9MM H14-25209S
0108950 | ŠROUB SAMOŘEZNÝ TI PRO RADIUS | SAMODRŽNÝ 2,7X20MM H14-27220S
0108952 | ŠROUB SAMOŘEZNÝ TI PRO RADIUS | SAMODRŽNÝ 2,7X24MM H14-27224S
0108956 | ŠROUB SAMOŘEZNÝ TI PRO RADIUS | SAMODRŽNÝ 2,7X32MM H14-27232S
0108994 | ŠROUB KORTIKÁLNÍ SAMOŘEZNÝ MEDIUM ČTYŘHRANNÝ TI | SAMODRŽNÝ 1,5X3MM AŽ 5MM H34-15403S AŽ H34-15405S
0109000 | ŠROUB KORTIKÁLNÍ SAMOŘEZNÝ MEDIUM KŘÍŽOVÝ TI | SAMODRŽNÝ A SAMOŘEZNÝ 1,7X3MM H34-17203B
0109005 | ŠROUB KORTIKÁLNÍ SAMOŘEZNÝ MEDIUM KŘÍŽOVÝ TI | SAMODRŽNÝ 1,7X7MM AŽ 10MM H34-17207S AŽ H34-17210S
0109012 | ŠROUB KORTIKÁLNÍ SAMOŘEZNÝ MEDIUM ČTYŘHRANNÝ TI | SAMODRŽNÝ 1,7X10MM H34-17410S
0109028 | NÁHRADA KYČELNÍHO KLOUBU FIN-II/SCREWS | ŠROUB DO PRESS-FIT.JAMKY FIN-II, DÉLKA 20-40MM, 110364620-110364640
0109042 | NÁHRADA KYČELNÍHO KLOUBU RING FIN-II/REVIZE ACETABULA | TITAN.PRSTENEC PRO REVIZE ACETABULA, VEL.52-72MM, 110351152-110351170
0109045 | NÁHRADA KYČELNÍHO KLOUBU/BALLS 36 | METAL.FEMURÁLNÍ HLAVICE COCR, 36MM, VEL. S-XL, 110367705-110367720
0109050 | NÁHRADA KYČELNÍHO KLOUBU RING FIN-II/REVIZE ACETABULA/SCREWS | ŠROUB TITAN.PRSTENCE RING FIN-II, DÉLKA 20-50MM, PRŮM.6,5MM, 200840020-200840050
0109053 | NÁHRADA KYČELNÍHO KLOUBU MARATHON PRIM/REV INDIKACE | JAMKA HXLPE; VEL.22-28MM; PR.38-53MM; 965512238-853 A 965513245-653
0109063 | NÁHRADA KOLENNÍHO KLOUBU SIGMA CR150 CEMENTOVANÁ | KOMPONENTA FEMORÁLNÍ COCR,ZACH.ZZV,VEL.1.5-6,1960-20-150 AŽ-30-600
0109064 | DLAHA 2.0, ROVNÁ, TI | MF, 3-6 OTV., 02.03212.00X
0109067 | ŠROUB KORTIKÁLNÍ 2.7, TI | 6-50MM, 00-4627-0XX-01
0109068 | ŠROUB KORTIKÁLNÍ 2.7, STERILNÍ, TI | 6-50MM, 47-4627-0XX-01
0109070 | ŠROUB SPONGIÓZNÍ 6.5, 16MM ZÁVIT, TI | 25-110MM, 02.03145.XXX
0109071 | ŠROUB SPONGIÓZNÍ 6.5, 32MM ZÁVIT, TI | 45-110MM, 02.03146.XXX
0109072 | ŠROUB KORTIKÁLNÍ 4.5, SAMOŘEZNÝ, TI | 14-110MM, 02.03141.0XX
0109084 | DLAHA 3.5 KOMPRESNÍ, ROVNÁ - TVAROVATELNÁ, OCEL | ZPS, 2-22 OTV., 00-4935-0XX-07
0109087 | DLAHA 2.7 KOMPRESNÍ, ROVNÁ, OCEL | ZPS, 2-12 OTV., 00-4927-0XX-00
0109088 | DLAHA 4.5 SEMITUBULÁRNÍ, TI | LF, 2-12 OTV., 02.03244.0XX
0109089 | DLAHA 3.5 TVARU 1/3 VÁLCE, TI | SF, 2-12 OTV., 02.03234.0XX
0109092 | DLAHA 3.5 KOMPRESNÍ, ROVNÁ, TI | SF, 2-12 OTV., 02.03230.0XX
0109093 | DLAHA 2.7 TVARU 1/4 VÁLCE, TI | SF, 3-8 OTV., 02.03224.00X
0109094 | DLAHA 2.7 TVARU 1/4 VÁLCE, UZAMYKATELNÁ, TI | ULS, 3-8 OTV., 00-4938-00X-03, 47-4938-00X-03- STERILNÍ
0109096 | DLAHA 4.5 KOMPRESNÍ, ÚZKÁ, TI | LF, 2-24 OTV., 00-4945-0XX-00
0109097 | DLAHA 4.5 DVOJITĚKOMPRESNÍ, ÚZKÁ, TVAROVATELNÁ, TI | LF, 2-24 OTV., 00-4945-0XX-07
0109098 | DLAHA 1.5-2.0 TVARU PÍSMENE H, OCEL | ZPS, 00-49XX-004-20
0109100 | DLAHA 2.7 MULTIFRAGMENTÁRNÍ, OCEL | ZPS, 00-4927-017-18
0109101 | DLAHA 1.5 TVARU PÍSMENE T, TI | MF, 3-4 OTV., 02.03206.09X
0109102 | DLAHA 2.7 TVARU PÍSMENE T, TI | SF, 02.03222.032
0109106 | DLAHA 2.7 REKONSTRUKČNÍ, ROVNÁ, OCEL | ZPS, 6-24 OTV., 00-1179-013-XX
0109107 | DLAHA 3.5/2.7 REKONSTRUKČNÍ, ROVNÁ, OCEL | ZPS, 6-16 OTV., 00-1179-017-XX
0109108 | NÁHRADA KOLENNÍHO KLOUBU SYSTÉM NEXGEN MIS | ŠROUB JISTÍCÍ PRO TIB. KOMPONENTU, TI, 00-5950-090-00
0109109 | DLAHA 2.0 KOMPRESNÍ, ROVNÁ, TI | MF, 4-20 OTV., 02.03210.XXX
0109110 | DLAHA 4.5 KOMPRESNÍ, ROVNÁ, ŠIROKÁ, TI | LF, 5-18 OTV., 02.03240.1XX
0109112 | DLAHA 3.5 TVARU PÍSMENE T, TI | SF, 3-6 OTV., 02.03232.0XX
0109113 | DLAHA 3.5 TVARU PÍSMENE T - KOSÁ, TI | SF, 3-5 OTV., 02.03232.1XX
0109114 | DLAHA 4.5 KOMPRESNÍ, ROVNÁ, ŠIROKÁ, OCEL | ZPS, 2-26 OTV., 00-4945-0XX-01
0109115 | DLAHA 4.5 KOMPRESNÍ, ROVNÁ, ŠIROKÁ, TVAROVATELNÁ OCEL | ZPS, 5-26 OTV., 00-4945-0XX-08
0109116 | DLAHA 1.5-2.0 ROVNÁ, OCEL | ZPS, 3-20 OTV., 00-49XX-0XX-02
0109117 | DLAHA 1.5 KOMPRESNÍ, ROVNÁ, TI | MF, 20 OTV., 02.03205.120
0109119 | DLAHA 4.5 REKONSTRUKČNÍ, ROVNÁ, TI | LF, 3-16 OTV., 02.03241.0XX
0109120 | DLAHA 2.7 KOMPRESNÍ, ROVNÁ, TI | SF, 2-12 OTV., 02.03220.0XX
0109123 | DLAHA 3.5 ČTYŘLISTÁ, OCEL | ZPS, 3-10 OTV., 00-4935-0XX-16
0109124 | DLAHA 4.5 TVARU LŽÍCE, OCEL | ZPS, 5-6 OTV., 00-4945-00X-13
0109125 | DLAHA 4.5 TVARU PÍSMENE T, OPĚRNÁ, OCEL | ZPS, 4-6 OTV., 00-4945-00X-06
0109126 | DLAHA 2.7 REKONSTRUKČNÍ, ROVNÁ, UZAMYKATELNÁ, TI | ULS, 6-30 OTV., 00-4938-0XX-13, 47-4938-0XX-13- STERILNÍ
0109130 | DLAHA 4.5 NA SYMFÝZU, OCEL | ZPS, 00-1179-002-0X
0109131 | DLAHA 3.5 PATNÍ, OCEL | ZPS, 00-4935-0X0-17
0109132 | DLAHA 3.5 PATNÍ, TVARU PÍSMENE Y, OCEL | ZPS, 00-4935-087-17
0109133 | DLAHA 4.5 KOMPRESNÍ, ROVNÁ, ÚZKÁ, TI | LF, 2-18 OTV., 02.03240.0XX
0109135 | DLAHA 3.5 TVARU PÍSMENE T - KOSÁ, UZAMYKATELNÁ, TI | ULS, 3 -4 OTV., 00-4946-03X-0X, 47-4946-03X-0X- STERILNÍ
0109139 | DLAHA 1.5 KONDYLÁRNÍ, OCEL | ZPS, PRAVÁ LEVÁ, 00-4915-00X-19
0109140 | DLAHA 2.0 KONDYLÁRNÍ, OCEL | ZPS, PRAVÁ LEVÁ, 00-4920-00X-19
0109141 | DLAHA 2.7 KONDYLÁRNÍ, OCEL | ZPS, PRAVÁ LEVÁ, 00-4927-00X-19
0109142 | DLAHA 2.0 TVARU PÍSMENE T, TI | MF, 2-4 OTV., 02.03212.0XX
0109146 | DLAHA 2.0 KOMPRESNÍ, ROVNÁ, OCEL | ZPS, 4-12 OTV., 00-4920-0XX-00
0109147 | DLAHA 4.5 TVARU PÍSMENE L, OPĚRNÁ, OCEL | ZPS, PRAVÁ LEVÁ, 00-4945-004-1X
0109148 | DLAHA 4.5 TVARU PÍSMENE L, OPĚRNÁ, TI | LF, PRAVÁ LEVÁ, 3-8 OTV., 02.03242.XXX
0109150 | DLAHA 3.5 REKONSTRUKČNÍ, ZAHNUTÁ, TI | SF, 6-18 OTV., 02.03231.1XX
0109151 | DLAHA 4.5 TVARU PÍSMENE T, TI | LF, 3 -12 OTV., 02.03242.0XX
0109153 | DLAHA 2.7 KOMPRESNÍ, ROVNÁ, UZAMYKATELNÁ, TI | ULS, 2-16 OTV., 00-4938-0XX-07, 47-4938-0XX-07- STERILNÍ
0109155 | DLAHA 2.7 TVARU PÍSMENE T A L , UZAMYKATELNÁ, TI | ULS, 3-5 OTV., 00-4938-0XX-02, 47-4938-0XX-02- STERILNÍ
0109160 | DLAHA 3.5 REKONSTRUKČNÍ, ROVNÁ, TI | SF, 3-18 OTV., 02.03231.0XX
0109161 | DLAHA 4.5 TVARU PÍSMENE T, OPĚRNÁ, TI | LF, 4-6 OTV., 02.03242.10X
0109164 | DLAHA 3.5 ČTYŘLISTÁ, TI | SF, 3-9 OTV., 02.03232.10X
0109165 | NÁHRADA KOLENNÍHO KLOUBU SYSTÉM NEXGEN MIS | ZÁTKA DŘÍKU, TI, 00-5950-067-00
0109166 | DLAHA 4.5 KŘÍŽOVÁ, OCEL | ZPS, 8-11 OTV., 00-4945-0XX-14
0109168 | NÁHRADA KOLENNÍHO KLOUBU NEXGEN CR-FLEX | VLOŽKA ARTIKULAČNÍ UC PE, VEL.10-17MM, 00-5937-021-10 AŽ -072-17
0109170 | NÁHRADA KOLENNÍHO KLOUBU SYSTÉM NEXGEN LPS | VLOŽKA TIB.ARTIKUL.HXLPE,VEL.A/10,A/12 AŽ G/20, 00-5947-020-10AŽ-070-20
0109172 | NÁHRADA KOLENNÍHO KLOUBU NEXGEN FLEX MOBILE BEARING VLOŽKA ARTIKULAČNÍ | CR PROLONG,VEL.123/10,123/12 AŽ 678/17, 00-593X-021-10 AŽ -072-20
0109173 | NÁHRADA KOLENNÍHO KLOUBU NEXGEN CR-FLEX | VLOŽKA TIB. ARTIKUL.HXLPE 00-5936-021-10AŽ -072-20
0109175 | NÁHRADA KOLENNÍHO KLOUBU NEXGEN MIS CR-FLEX CEMENT. | KOMPONENTA TIBIÁLNÍ COCR, L/P CR-FLEX,VEL.1,2 AŽ 8, 00-5930-010-01 AŽ -080-02
0109189 | NÁHRADA KYČELNÍHO KLOUBU SYSTÉM TRILOGY IT NECEMENT PRIM/REV INDIKACE | JAMKA POR.TI; CLUSTER/MULTI; VEL.48-68MM; 00-8753-048-01 AŽ 00-8753-068-02
0109200 | PODLOŽKA 4.5, TI | PRO ŠROUBY 1.5 A 2.0 MM, 02.03179.045
0109203 | ŠROUB DŘÍKOVÝ 3.5, OCEL | 16-50 MM, 00-4835-0XX-04
0109205 | ŠROUB KORTIKÁLNÍ 1.5, OCEL | 6-24 MM, 00-4815-0XX-0X
0109207 | ŠROUB KORTIKÁLNÍ 1.5, TI | 6-20 MM, 02.03105.0XX
0109209 | ŠROUB SPONGIÓZNÍ 4.0, PLNÝ ZÁVIT, TI | 10-60 MM, 02.03137.0XX
0109211 | ŠROUB SPONGIÓZNÍ 4.0, ČÁSTEČNÝ ZÁVIT, TI | 10-50 MM, 00-4640-0XX-00, 47-4640-0XX-00- STERILNÍ
0109212 | ŠROUB SPONGIÓZNÍ 4.0, PLNÝ ZÁVIT, TI | 10-60 MM, 00-4640-0XX-01, 47-4640-0XX-01- STERILNÍ
0109219 | ŠROUB DŘÍKOVÝ 4.5, OCEL | 22-100 MM, 00-4845-XXX-04
0109220 | ŠROUB KORTIKÁLNÍ 3.5, TI | 10-80 MM, 00-4935-0XX-01, 47-4935-0XX-01- STERILNÍ
0109222 | DLAHA 2.0-2.7 TVARU PÍSMENE L, OCEL | ZPS, PRAVÁ LEVÁ,KOSÁ PRAVÁ,KOSÁ LEVÁ, 00-492X-00X-XX
0109224 | DLAHA 2.0 TVARU PÍSMENE L, TI | MF, PRAVÁ LEVÁ, PRAVÁ KOSÁ, LEVÁ KOSÁ, 02.03212.X22
0109226 | ŠROUB SPONGIÓZNÍ 4.0, ČÁSTEČNÝ ZÁVIT, TI | 10-60 MM, 02.03135.0XX
0109227 | ŠROUB KORTIKÁLNÍ 4.5, TI | 14-85 MM, 02.03140.0XX
0109229 | ŠROUB KORTIKÁLNÍ 1.5, SAMOŘEZNÝ, OCEL | 6-24 MM, 00-4815-0XX-01
0109231 | DLAHA 2.7 TVARU PÍSMENE L, TI | SF, PRAVÁ LEVÁ, PRAVÁ KOSÁ, LEVÁ KOSÁ, 02.03222.X32
0109238 | DLAHA 4.5 SEMITUBULÁRNÍ, OCEL | ZPS, 2-12 OTV., 00-4945-0XX-03
0109263 | DLAHA REKONSTRUKČNÍ PŘÍMÁ OCELOVÁ | 2,7MM, 14-24 OTV, 128-192 MM, LN176S - LN184S
0109268 | ŠROUB KORTIKÁLNÍ SMALL FRAGMENT PR.2,7MM, DÉLKA 6-16MM | LB126S - LB136S
0109270 | ŠROUB KORTIKÁLNÍ SMALL FRAGMENT, MINI FRAGMENT | PR.3,5MM, D.10-24MM, LB180S - LB194S, PR.2,0MM,D.6-16MM,LB026S-LB036S
0109273 | ŠROUB SPONGIOSNÍ SMALL FRAGMENT PR.4,0MM, DÉLKA 26-60MM | LB266S - LB300S, LB366S - LB400S
0109312 | NÁHRADA KOLENNÍHO KLOUBU SYSTÉM SEGMENTAL TUMORÓZNÍ INDIKACE CEMENT. | KOMPONENTA FEMORÁLNÍ,COCR, L/P,VEL.B,C, 00-5850-012-01 A 00-5850-013-02
0109313 | NÁHRADA KOLENNÍHO KLOUBU SYSTÉM SEGMENTAL TUMORÓZNÍ INDIKACE | VLOŽKA FEMORÁL.DIST.,PE,VEL.B,C, 00-5850-012-95 A 00-5850-013-95
0109314 | NÁHRADA KOLENNÍHO KLOUBU SYSTÉM SEGMENTAL TUMORÓZNÍ INDIKACE | VLOŽKA TIB.ARTIK.PE+ZÁVĚS.MECHAN.VEL.B/12,B/14 AŽ C/26,00-5850-020-12AŽ-030-26
0109316 | NÁHRADA KOLENNÍHO KLOUBU SYSTÉM SEGMENTAL TUMORÓZNÍ INDIKACE | SEGMENT-KUŽEL FEM. TI,VEL.80-200MM,00-5850-048-08 AŽ 00-5850-048-20
0109317 | NÁHRADA KOLENNÍHO KLOUBU SYSTÉM SEGMENTAL TUMORÓZNÍ INDIKACE | MECHANISMUS ZÁVĚSNÝ, COCR, B,C, 00-5850-070-12 A 00-5850-070-13
0109318 | NÁHRADA KOLENNÍHO KLOUBU SYSTÉM SEGMENTAL TUMORÓZNÍ INDIKACE | KRYT ZÁVĚSNÝ K ZÁVĚS.MECHANISMU COCR, B,C,00-5850-075-12 A 00-5850-075-13
0109320 | NÁHRADA KOLENNÍHO KLOUBU SYSTÉM SEGMENTAL TUMORÓZNÍ INDIKACE | LÍMEC NA FEM.DŘÍK TI, VEL.9-16 A 17-19, 00-5852-042-09 AŽ-042-17
0109321 | NÁHRADA KOLENNÍHO KLOUBU SYSTÉM SEGMENTAL TUMORÓZNÍ INDIKACE CEMENT. | DŘÍK EXTENZNÍ VROUB.,ROVNÝ, TI,VEL.12-19/130-190MM,00-5852-050-12AŽ-052-19
0109322 | NÁHRADA KOLENNÍHO KLOUBU SYSTÉM SEGMENTAL TUMORÓZNÍ INDIKACE CEMENT. | DŘÍK EXTENZNÍ VROUB.,ÚHLOVÝ, TI,VEL.12-19/250MM,00-5852-054-12AŽ-054-19
0110104 | NÁHRADA KOLENNÍHO KLOUBU VANGUARD CR CEMENT. | KOMPONENTA FEM. INTERLOCK COCR+TINBN,183000-036TNBN,55-80MM
0110105 | NÁHRADA KOLENNÍHO KLOUBU VANGUARD PS CEMENT. | KOMPONENTA FEMORÁLNÍ COCR+TINBN 183100-136TNBN INTERLOCK 55-80MM
0110114 | NÁHRADA KOLENNÍHO KLOUBU VANGUARD PS | VLOŽKA PS TIB. PE+VIT.E,EP-183600- 688; 59,63/67,71/75,79/83,87/91x10-18MM
0110118 | NÁHRADA KOLENNÍHO KLOUBU UNIKOMPART. OXFORD | VLOŽKA ARCOM (HXLPE),161687-707;VEL.S-L,3-9
0110128 | NÁHRADA KYČELNÍHO KLOUBU PRIM/REV INDIKACE | HLAVICE KERAMICKÁ+TI; MODULÁRNÍ.; VEL.28-40MM; 650-1055 AŽ 650-1058
0110140 | NÁHRADA ZÁPĚSTNÍ SIGMOID NOTCH | PLATO MALÉ 390-0315, PLATO VELKÉ 390-0317
0110141 | NÁHRADA ZÁPĚSTNÍ SIGMOID NOTCH | DŘÍK MALÝ 390-0305, DŘÍK VELKÝ 390-0307
0110180 | DLAHA KOMPRESNÍ, DYNAMICKÁ KYČELNÍ 135° | PRO KORTIKÁLNÍ ŠROUBY 4,5MM, OTVORY 2, OCEL, 38306-02
0110201 | ŠROUB CORTICAL D 115MM-130MM | DÉLKA ZÁVITU 22MM, OCEL, D115MM-130MM; 38312-15;.-20;.-25;.-30
0110243 | DLAHA KOMPRESNÍ TUBULÁRNÍ, 31 MM | PRO ŠROUB PRŮM.2,7 MM,1/4, 7X1MM, 4 OTVORY, 38355-04
0110271 | DLAHA KOSTNÍ NA TIBII,148MM, 8 OTVORŮ | PRO KORTIKÁLNÍ ŠROUB PRŮM.4,5MM, T- TVAR, 38361-08
0110272 | DLAHA KOSTNÍ NA TIBII,80MM, 4 OTVORY | PRO KORTIKÁLNÍ ŠROUB PRŮM.4,5MM, T- TVAR, 38362-04
0110281 | DLAHA NA TIBII PROXIMÁLNÍ, 122MM, 7 OTVORŮ | PRO KORTIKÁLNÍ ŠROUB PRŮM.4,5MM A SPONGIÁLNÍ PRŮM.6,5MM, LEVÁ,38367-07
0110298 | DLAHA NA TIBII, DISTÁLNÍ - FIBULA, 158MM | PRO KORTIKÁLNÍ ŠROUB PRŮM.4,5MM A SPONGIÁLNÍ PRŮM.6,5MM, PRAVÁ, 38372-09
0110308 | DLAHA FRAGMENTOVÁ MALÁ, 145MM | PRO ŠROUB PRŮM.3,5MM, OTVORY 12, 38375-12
0110315 | DLAHA REKONSTRUKČNÍ, ROVNÁ, 34MM | PRO KORTIKÁLNÍ ŠROUBY 3,5MM A SPONGIOSNÍ PRŮM.4MM, OTVORY 3, 38386-03
0110324 | DLAHA REKONSTRUKČNÍ, ROVNÁ, 142MM | PRO KORTIKÁLNÍ ŠROUBY 3,5MM A SPONGIOSNÍ PRŮM.4MM, OTVORŮ 12, 38386-12
0110328 | DLAHA REKONSTRUKČNÍ, ROVNÁ, 190MM | PRO KORTIKÁLNÍ ŠROUBY 3,5MM A SPONGIOSNÍ PRŮM.4MM, OTVORŮ 16, 38386-16
0110352 | ŠROUB CORTICAL MINI D 11 MM OCEL | ZÁVIT PR.1,5,JÁDRO PR.1MM,HLAV.3MM,D11MM 38401-11;D12 38401-12,38401-14,16,18,20
0110355 | ŠROUB CORTICAL MINI D 18 MM OCEL | ZÁVIT PR.2MM,JÁDRO 1,3MM,HLAV.PR.4MM,D18MM 38403-18;D20 38403-20;D22 38403-22,24
0110372 | ŠROUB CANCELLOUS D 10 MM | ZÁVIT PRŮM. 4MM, JÁDRO PRŮM.1,9MM,HLAVIČKA PRŮM.6MM,OCEL,38409-10-16
0110385 | ŠROUB CORTICAL, HEXAGONAL.,D 26MM | ZÁVIT PRŮM.4MM PO CELÉ DÉLCE,PR.8 HLAV.OCEL,D26MM 38410-26;D28MM 38410-28-36
0110397 | ŠROUB SPONGIOSA, HEXAGONAL., D 50MM | ZÁVIT PRŮM. 6,5MM 16MM DÉLKA ZÁVITU, PRŮM.8 HLAVIČKA,38414-50;D55MM 38414-55-65
0110404 | ŠROUB SPONGIOSA, HEXAGONAL., D 105MM | ZÁVIT PRŮM.6,5MM DÉLKA ZÁVITU 32MM, PRŮM.8 HLAVIČKA, 38416-05
0110422 | ŠROUB SPONGIÁLNÍ, HEXAGONAL. | ZÁVIT PRŮM.6,5MM,DÉLKA ŠROUBU 55MM, 38418-55
0110428 | ŠROUB SPONGIÁLNÍ, HEXAGONAL. | ZÁVIT PRŮM.6,5MM,DÉLKA ŠROUBU 85MM, 38418-85
0110508 | HŘEB STEINMANN | D 60MM,ŠÍŘKA 4,0MM,ZÁVIT 25MM,38465-06;D100 38465-10;D130 38465-13;D170 38465-17
0110523 | NÁHRADA KOLENNÍHO KLOUBU UNIKOMPART.PARTIAL KNEE CEMENTOVANÁ | KOMPONENTA TIB.+VLOŽKA ALL POLY TIBIA PE L/P,1024-11-108AŽ-611,1024-12-108AŽ-611
0110524 | NÁHRADA KYČELNÍHO KLOUBU TRI-LOCK NECEMENT PRIM/REV INDIKACE | DŘÍK TI; STD, LAT; VEL.0-12; 1012X4005 AŽ 1012X4120 (X=0,1)
0110526 | NÁHRADA KYČELNÍHO KLOUBU THOMPSON PRIM/REV INDIKACE | DŘÍK+HLAVICE TI; MONOBLOK; VEL.HLAVICE 40-54MM; 963651000 AŽ 963702000
0110599 | ŠROUB ZAJIŠŤOVACÍ - KORTIKÁLNÍ 4.0, ČÁSTEČNÝ ZÁVIT, TI | ZNN, DÉL. 20-100MM, 47-2483-XXX-40
0110602 | HLAVA ZASLEPOVACÍ PRO ZNN TIBIÁLNÍ, TI | ZNN T, 0.5-15 MM, 47-2487-005-XX
0110604 | ŠROUB ZAJIŠŤOVACÍ - KORTIKÁLNÍ 4.0, ÚHLOVĚ STABILNÍ, TI | ZNN, DÉL. 20-100MM, 47-2484-XXX-40
0110614 | HŘEB TIBIÁLNÍ, TI | ZNN T,PR. 8.3, 9.3 AŽ 14MM, 47-2495-240-08 AŽ 47-2495-440-14
0110658 | NÁHRADA PRSTNÍHO KLOUBU NECEMENTOVANÁ CMC PYROKARBON. VEL.10S-40L | NUG-443-10M-NUG-443-40M
0110659 | NÁHR. MTP PALCE NOHY TOTÁL/ČÁST.MOVEMENT GREAT TOE CEMENT/NECEMENT | KOMP.METATARS/PHALANG. HEMI COCR/TI+PORÉZNÍ TI,MGT89010MT(PPH) AŽ 40MT(PPH)
0110673 | NÁHRADA TMC KLOUBU, NECEMENTOVANÁ IVORY | HLAVIČKA, KR./ STŘ./ DL. KRČEK, WMEC; WMEM; WMEL; WMECR; WMEMR; WMELR
0110675 | NÁHRADA TMC KLOUBU, NECEMENTOVANÁ IVORY | JAMKA, 9/10/11 MM, WMCI09-11;WMCI09R-11R
0110676 | KOTVA ARIM, ARIM MAXI, ARIM MICRO | 1,0 X 2,0 MM, 2 MM, 3,6 MM STERILNÍ, ANC 0211/0225/1211/2411
0110677 | NÁHRADA TMC KLOUBU, NECEMENTOVANÁ IVORY | DŘÍK, VEL. 1 - 4, WMT1-4; WMT1S
0110678 | IMPLANTÁT PRO ARTHRODEZU SMART TOE | 15-22 MM; 0°/10°, ST015P-22P; ST0A15P-22P
0110679 | SPOJKA IMPLANTAČNÍ X-FUSE | XS/S/L/XL; 0°/15°/25°, AXFXS0/15/25; AXFS0/15/25; AXFL0/15/25; AXFXL0/15/25;
0110686 | SVORKA PRO MP ARTRDÉZI EASYCLIP | PRO MP ARTHRODEZU, 15/18 MM, EZ181212-EZ181917
0110687 | SVORKA MONOKORTIKÁLNÍ EASYCLIP | 15/20/25 MM, EZ151212-252222
0110688 | SVORKA NEUTRÁLNÍ ČTYČBOKÁ 4FUSION | QUA4F14-18
0110759 | DLAHA RADIÁLNÍ DISTÁLNÍ, T, OTV. 3,5 MM, OTV.3,4,5 | DLAHA T PŘÍ.(TI6AL4V) HMP 3431-003,004,005
0110833 | DLAHA PŘÍMÁ, OTVORŮ 3,4,5,6 DÉLKA 21,29,37,45 MM | DLAHA PŘÍMÁ(TI6AL4V) HMP 3405-003,004,005,006
0111064 | ŠROUB KORTIKÁLNÍ PR. 3,5 MM DÉL. 10-50 MM | ŠROUB (TI6AL4V) HMV 3303-010,012,014,016,018,020,022,024,026,028,030,032 - 050
0111120 | NÁHRADA KYČELNÍ ANA NOVA SOLITÄR DŘÍK PRAVÝ | VEL.1;2;3;4 ČÍSLO POL. 94411;12;13;14; NECEMENTOVANÝ
0111134 | NÁHRADA TRAPEZIA OXALYS HLAVICE ÚHLOVÁ NECEM. | VELIKOST 1-3, OXA-TIP 1-3 PRO PRIMÁRNÍ A REVIZNÍ IMPLANT.
0111168 | NÁHRADA KYČELNÍHO KLOUBU ALLOCLASSIC VARIALL PRIM/REV INDIKACE | ZÁTKA ŠROUBU JAMKY TI; M16; 01.00044.002
0111174 | NÁHRADA KYČELNÍHO KLOUBU ALLOCLASIC VARIALL NECEMENT | VLOŽKA PE; PŘESAH; PR.28MM; VEL.II-NN; 426.2209 AŽ 426.2214
0111181 | DRÁT VODÍCÍ, OCEL - PR. 3.0MM, 100CM | ZNN, 00-2255-008-01
0111182 | DRÁT VODÍCÍ, OCEL - PR. 2.4MM, 70CM | ZNN, 00-2255-008-00
0111183 | ŠROUB, OCEL - PIN SE ZÁVITEM 3.0 MM | ZNN, 00-2490-0XX-30
0111184 | ŠROUB, OCEL - PIN 2.0 MM | ZNN, 00-2490-046-20
0111320 | ŠROUB INTERCUS TI UZÁVĚR DLAHY S KÓN. ZÁVITOVOU HLAVOU | 750.333000
0111367 | NÁHRADA KYČELNÍHO KLOUBU APOLLO | JAMKA 28/62 32/56 P0312062 P0313056 CEMENT.
0111388 | DLAHA PRO NOHU METATARSUS MIDFIX | L1 AŽ L3A, H1,H2, X1 AŽ X3, Z1/1A AŽ Z1/3B, W1/1A AŽ W2/1B 102-4010 AŽ 102-4038
0111390 | ŠROUB MIDFIX A FOREFIX TI | UZAMYKATELNÝ 2,5 X 10MM AŽ 2,5 X 30MM 172-2510 AŽ 172-2530
0111579 | NÁHRADA KOLEN. KLOUBU ENDURO K PRIM. I REVIZ. INDIK.CEMENT. | PATELLA UHMWPE,VEL. 1-6, N0481-N0486
0111597 | NÁHRADA KYČELNÍHO KLOUBU | DLAHA JAMKY TI; 42-58MM; 70001242 AŽ 70001258
0111601 | STENT JÍCNOVÝ - FERX-ELLA | INDIVIDUÁLNĚ ZHOTOVENÝ ZP, NEREZ.OCEL 014-IU-XX-YYY
0111603 | NÁHRADA KYČELNÍHO KLOUBU C-STEM AMT CEMENT PRIM/REV INDIKACE | DŘÍK OCEL; VEL.1-8; STD, LAT; 157004070 AŽ 150 A 157014070 AŽ 150
0111609 | STENT PERIFERNÍ VASKULÁRNÍ - SILKENFLEX; SAMOEXPANDIBILNÍ; NITINOL | 5F,80CM: 690050040-690080080; 120CM: 691050040-691080080
0111611 | NÁHRADA KYČELNÍHO KLOUBU EXCEED ABT CEMENT PRIM/REV INDIKACE | JAMKA UHMWPE+VIT.E; STD.,S/BEZ LÍMCE; PR. 28-40; EP-1X2846 AŽ EP-1X4060 (X=0-2)
0111612 | NÁHRADA KYČELNÍHO KLOUBU DISTAL PE PLUG | NEVSTŘEBATELNÁ PE ZÁTKA FEMURU 11MM-23MM 4341-4346
0111624 | NÁHRADA KOLENNÍHO KLOUBU VANGUARD RPDD CEMENT. | KOMPONENTA TIBIÁLNÍ COCR, 59MM-91MM, 161418-161426
0111738 | KARDIOSTIMULÁTOR JEDNODUTINOVÝ EFFECTA S KOMPLET | VVI, JEDNODUTINOVÝ, VČETNĚ ELEKTRODY
0111740 | KARDIOSTIMULÁTOR JEDNODUTINOVÝ EFFECTA SR KOMPLET | VVIR, JEDNODUTINOVÝ, VČETNĚ ELEKTRODY
0111741 | KARDIOSTIMULÁTOR DVOUDUTINOVÝ EFFECTA D | DDD, DVOUDUTINOVÝ
0111743 | KARDIOSTIMULÁTOR DVOUDUTINOVÝ EFFECTA DR | DDDR, DVOUDUTINOVÝ
0111744 | KARDIOSTIMULÁTOR DVOUDUTINOVÝ EFFECTA DR KOMPLET | DDDR, DVOUDUTINOVÝ, VČETNĚ ELEKTRODY
0111757 | STENT KORONÁRNÍ - PRECISION; BALONEXPANDIBILNÍ; COCR | PR.2,25;2,50;2,75;3,00;3,50;4,00;4,50;5,00MM DÉL.8 - 40MM P2.25-8 P5.00-40
0111858 | DEFIBRILÁTOR JEDNODUTINOVÝ CURRENT+ VR - SADA | MODEL 1211-36,1211-36Q,VČETNĚ ELEKTRODY A ZAVADĚČE (ZÁR. DOBA 7 LET)
0111859 | DEFIBRILÁTOR JEDNODUTINOVÝ CURRENT+ VR | MODEL 1211-36, 1211-36Q (ZÁR. DOBA 7 LET)
0111860 | DEFIBRILÁTOR DVOUDUTINOVÝ CURRENT+ DR - SADA | MODEL 2211-36,2211-36Q,VČETNĚ 2 ELEKTROD A ZAVADĚČŮ (ZÁR. DOBA 7 LET)
0111861 | DEFIBRILÁTOR DVOUDUTINOVÝ CURRENT+ DR | MODEL 2211-36, 2211-36Q (ZÁR. DOBA 7 LET)
0111862 | DEFIBRILÁTOR BIVENTRIKULÁRNÍ PROMOTE+ - SADA | MODEL 3211-36,3211-36Q,VČETNĚ 3 ELEKTROD A ZAVADĚČŮ (ZÁR. DOBA 5 LET)
0111863 | DEFIBRILÁTOR BIVENTRIKULÁRNÍ PROMOTE+ | MODEL 3211-36, 3211-36Q (ZÁR. DOBA 5 LET)
0111868 | FIXACE ZKŘÍŽENÉHO VAZU FEMORÁLNÍ, POSITION ENDLESS LOOP | 20-50MM, FO070T-FO076T
0111884 | DEFIBRILÁTOR DVOUDUTINOVÝ ENERGEN | DR F142-143 (ZÁRUKA 7 LET)
0111885 | DEFIBRILÁTOR BIVENTRIKULÁRNÍ PUNCTUA | BIV P 052, P 053 (ZÁRUKA 5 LET)
0111899 | DEFIBRILÁTOR BIVENTRIKULÁRNÍ INCEPTA VČETNĚ EL. | BIV SYSTÉM VČ. EL. P 162 - P163 - P165 (ZÁRUKA 5 LET)
0111944 | DLAHA ZAMYKACÍ MŘÍŽKOVÁ, APTUS HAND 2,0/2,3 | 3 X 2 OTV., PRAVOÚHLÁ, A-4350.56
0111992 | DLAHA PRO NOHU TI, PŘEDNÍ ČÁST | 5 OTVORŮ; T-TVAR; TLOUŠŤKA 2.0MM; OBJ.Č.: 26-910-22
0111993 | DLAHA PRO NOHU TI, PŘEDNÍ ČÁST | 5 OTVORŮ; L-TVAR; PR/LE; TLOUŠŤKA 2.0MM; OBJ.Č.: 26-910-42A43
0112053 | NÁHRADA PALCE RUKY ELEKTRA | JAMKA NECEMENTOVÁ 500.250
0112066 | ŠROUB KORTIKÁLNÍ 4.0MM S DVOJITÝM ZÁVITEM, SAMOŘEZNÝ, TI | NCB, DÉLKA 24-46MM, 02.03162.0XX A 02.02162.0XX
0112070 | CEMENT KOSTNÍ CEMEX SYSTEM GENTA S GENTAMICINEM 1X80G | 1X80G;UZAVŘENÝ PŘEDPLNĚNÝ SET PRO VAK. MÍCHÁNÍ; GENTAMICIN; 1500/SG
0112112 | ELEKTRODA STIMULAČNÍ SÍŇOVÁ AKTIVNÍ FIXACE SONRTIP PS55D | ENDOKARDIÁLNÍ,BIPOLÁRNÍ,HEMODYNAMICKÝ SENZOR,TLD0010
0112120 | KARDIOSTIMULÁTOR JEDNODUTINOVÝ REPLY SR, VČETNĚ ELEKTRODY | MULTIPROGRAMOVATELNÝ, ICV10
0112121 | KARDIOSTIMULÁTOR DVOUDUTINOVÝ REPLY D, VČETNĚ ELEKTROD | MULTIPROGRAMOVATELNÝ, ICV10
0112122 | KARDIOSTIMULÁTOR DVOUDUTINOVÝ REPLY DR, VČETNĚ ELEKTROD | MULTIPROGRAMOVATELNÝ, ICV10
0112124 | NÁHRADA KYČELNÍHO KLOUBU MAXERA NECEMENT PRIMÁRNÍ INDIKACE | JAMKA KER.+TI+PLASMA;MONOBLOK;PR.32-48;VEL.44-66; 00-1515-042-32AŽ00-1515-066-48
0112134 | SET PRO TRANSFEM.IMPLANTACI BIOL. AORTÁLNÍ CHLOPNĚ PRASEČÍ COREVALVE | MCS-P3-2334/640/943/3143, MCS-P3/4-23/26/29/31-AOA, DCS-C4-18FR(-23)
0112139 | KARDIOSTIMULÁTOR JEDNODUTINOVÝ RELIA SR | BEZ ELEKTRODY
0112144 | KARDIOSTIMULÁTOR JEDNODUTINOVÝ RELIA SR | VČETNĚ ELEKTRODY
0112166 | ELEKTRODA STIMULAČNÍ TENDRIL MRI | MODEL LPA1200M, KOM./SÍŇ. S AKT. FIXACÍ, MRI KOMPATIBILNÍ
0112167 | IMPLANTÁT PRO KYFOPLASTIKU PERKUTÁNNÍ KIVA - 2BALÓN | SET ZAVÁDĚCÍ,COIL+PEEK,FRS1100 AŽ 1200
0112170 | IMPLANTÁT KOSTNÍ PRO VERTEBROPLASTIKU PERKUTÁNNÍ | T0604M MÍCHACÍ A VSTŘIKOVACÍ SYSTÉM S4 + F20 CEMENT KOSTNÍ VERTEBROPLAS
0112172 | DLAHA PRO ARTHRODESU,OCEL | 2.7/3.5,8 OTV.,112X11,SE STAND. A KRÁTKÝM OHÝBÁNÍM; 4.804.08,4.805.08
0112175 | DLAHA CPL ÚZKÁ,S KÓNICKÝM ZÁVITEM,TITANOVÁ | CPL,ÚZKÁ,4,5 A 6,0; 6 - 10 OTVORŮ, 106-178X12, TITANOVÁ; 5.231.06-5.231.10
0112177 | DLAHA CPL ŠIROKÁ,S KÓNICKÝM ZÁVITEM,ŠIROKÁ,TITANOVÁ | CPL, ŠIROKÁ, 4,5 A 6,0; 6 - 12 OTVORŮ, 106-214X16, TITANOVÁ; 5.241.06-5.241.12
0112178 | DLAHA CPL ŠIROKÁ,S KÓNICKÝM ZÁVITEM,ŠIROKÁ,TITANOVÁ | CPL, ŠIROKÁ ,4,5 A 6,0; 6 - 12 OTVORŮ, 106-214X16, TITANOVÁ; 5.241.14-5.241.18
0112180 | DLAHA PRO ARTHRODESU ,TITAN | STAND.A KRÁTÉ OHÝBÁNÍ,2.7/3.5,8--11 OTV.,112-151X11,TITAN;5.804.08-11,5.805.08
0112205 | DLAHA PRO KRÁTKÉ ZLOMENINY ZÁPĚSTÍ, KRÁTKÝ M. ,TITAN | S KÓNICKÝM ZÁVITEM 2.0;4 OTV.,29X5, 5.9022.04
0112206 | DLAHA KOREKČNÍ PRO RUKU,TITAN | S KÓNICKÝM ZÁVITEM 2.0;6 OTVORŮ,DÉLKA 37;5.9032.06
0112218 | ŠROUB ROSA PRO PROXIMÁLNÍ ZLOMENINY FEMURU,TITAN | ROSA-ŠROUB PRŮM.10X50-90; 7.306.50-7.306.90
0112219 | ČEPEL ROSA-EXTRAKČNÍ PRO PROXIMÁLNÍ ZLOMENINY FEMURU,TITAN | ROSA-ČEPEL,DÉLKA 60 - 100, 7.307.60- 7.307.100
0112220 | POUZDRO ROSA- POSUVNÉ PRO PROXIMÁLNÍ ZLOMENINY FEMURU ,TITAN | ROSA-POUZDRO ;122°-143°;1-5 OTVORŮ, 7.308.122P1- 7.308.143P5
0112221 | ŠROUB ROSA-SPOJOVACÍ PRO ČEPEL, TITAN | ROSA-SPOJOVACÍ ŠROUB A SPOJ.KANYLAČNÍ ŠROUB, DÉLKA 21, 7.309.01-7.309.02
0112222 | ŠROUB KORTIKÁLNÍ ART | 5.5MM X 25-120 MM
0112241 | SET A SÍŤKA NA LÉČBU PÁNEVNÍHO DNA; NUVIA SI | PŘEDNÍ PF100SI, ZADNÍ PF200SI
0112254 | NÁHRADA KYČELNÍHO KLOUBU LUBINUS CEMENT PRIM/REV/TUMOR INDIKACE | JAMKA UHMWPE; COCRMO RTG DTÁT; EXENTR.; PR.28/32MM; 101-102 AŽ 102-136
0112258 | NÁHRADA KYČELNÍHO KLOUBU FAL CEMENT PRIM/REV/TUMOR INDIKACE | JAMKA UHMWPE+COCRMO RTG DRÁT; ANTILUXAČNÍ; PR.28/32MM; 105-410/48 AŽ 105-415/62
0112295 | NÁHRADA KYČELNÍHO KLOUBU PROFEMUR GLADIÁTOR NECEMENT PRIMÁRNÍ INDIKACE | DŘÍK TI+HA; BEZ LÍMCE; VEL. 1 - 10; PRGLHA11 AŽ PRGLHA20
0112304 | NÁHRADA RAMENNÍHO KLOUBU - POVRCHOVÁ HLAVICE HUMERU, VEL.1 - 5 | [342300;2;4;6;8;10;12;14;16;18]
0112305 | KOTVA ALLTHREAD PEEK III S 5,5MM a 6,8MM SE STEHEM 2/2 s JEHL. | 904921P, 904922P, 904924P
0112312 | KOTVA TOGGLELOC ZIPLOOP ZIPTIGHT TITAN, OCEL, HLEZNO | 904759, 909856
0112390 | NÁHRADA KOLENNÍHO KLOUBU MUTARS GENUX TUMORÓZNÍ INDIK.NECEMENT. | DŘÍK OFFSETOVÝ TITAN, 57631612-57632418
0112391 | NÁHRADA KOLENNÍHO KLOUBU MUTARS GENUX TUMORÓZNÍ INDIKACE CEMENT. | DŘÍK OFFSETOVÝ COCRMO, 57641611-57642417
0112393 | NÁHRADA KOLENNÍHO KLOUBU MUTARS NECEMENTOVANÁ | MONOBLOK(KOMPONENT.TIBIÁL.+DŘÍK+ČEP PRO ZAM.MECH.) COCRMO,5750-0012 AŽ-1014
0112394 | NÁHRADA KOLENNÍHO KLOUBU MUTARS CEMENTOVANÁ | MONOBLOK(KOMPONENT.TIBIÁL.+DŘÍK+ČEP PRO ZAM.MECH.) COCRMO,5750-0111 AŽ-1013
0112395 | NÁHRADA KOLENNÍHO KLOUBU MUTARS NECEMENTOVANÁ | KOMPONENTA TIBIÁLNÍ+ZAMYKACÍ ČEP COCRMO MODULÁRNÍ 5755-0005,5755-0010
0112396 | NÁHRADA KOLENNÍHO KLOUBU MUTARS CEMENTOVANÁ | KOMPONENTA TIBIÁLNÍ COCRMO MODULÁRNÍ, 5755-0105,5755-0110
0112397 | NÁHRADA KOLENNÍHO KLOUBU MUTARS | ŠROUB TIBIÁLNÍ PRO TIBIÁLNÍ MONOBLOK 2KS, 5755-0514
0112478 | ŠROUB DLS STARDRIVE PRŮM. 3.7 MM | ŠROUB DLS STARDRIVE, PRŮM 3.7 MM, DÉLKA 22-70 MM, 09.213.022S-070S
0112576 | NÁHRADA KYČELNÍHO KLOUBU - ANA NOVA HYBRIDNÍ ŠROUB | 96100
0112579 | ELEKTRODA STIMULAČNÍ SENTUS OTW UP | ELEKRODA DO KORONÁRNÍHO SINU, 4F, STEROID, UNIPOLÁRNÍ
0112585 | ELEKTRODA STIMULAČNÍ COROX OTW PRO MRI | ELEKTRODA DO KORONÁRNÍHO SINU, BIPOLÁRNÍ,MRI;PASIVNÍ FIXACE,381487-92
0112618 | KLIP NA ANEURYSMA YASARGIL, DOČASNÝ | 5,0 MM, TITANIUM, YA0196T
0112642 | KLIP NA ANEURYSMA YASARGIL | ROVNÝ, OKÉNKOVÝ, 3,5 MM, YA0281T-3T
0112644 | KLIP NA ANEURYSMA YASARGIL, STANDARD, PERMANENTNÍ | 10,0 MM, TITANIUM, YA0300T
0112658 | KLIP NA ANEURYSMA YASARGIL, MINI, PERMANENTNÍ | TITANIUM, YA0345T,70T,75T,80T,85T,420T
0112666 | KLIP NA ANEURYSMA YASARGIL, MINI, PERMANENTNÍ | 5,0 MM, YA0415
0112667 | KLIP NA ANEURYSMA YASARGIL, MINI, PERMANENTNÍ | 5,0 MM, TITANIUM, YA0415T
0112700 | KLIP NA ANEURYSMA YASARGIL, OKÉNKOVÝ, SYMETRICKÝ, DOČASNÝ | YA0546
0112711 | KLIP NA ANEURYSMA YASARGIL, STANDARD, PERMANENTNÍ | 17,0 MM, TITANIUM, 200 GMS, YA0586T
0112727 | KLIP NA ANEURYSMA YASARGIL, STANDARD, PERMANENTNÍ | 7,5 MM, TITANIUM, YA0665T
0112741 | KLIP NA ANEURYSMA YASARGIL, DOČASNÝ | 5,0 MM, YA1014
0112742 | KLIP NA ANEURYSMA YASARGIL, DOČASNÝ | 5,0 MM, TITANIUM, YA1014T
0112786 | KLIP NA ANEURYSMA YASARGIL, STANDARD, DOČASNÝ | 25 MM, YA1226
0112796 | KLIP NA ANEURYSMA YASARGIL, PERMANENTNÍ | 7,0 MM DLOUHÝ, YA1580
0112800 | KLIP NA ANEURYSMA YASARGIL, OKÉNKOVÝ, ASYMETRICKÝ | YA1795
0112877 | IMPLANTÁT KOSTNÍ UMĚLÁ NÁHRADA ŠTĚPU S KOLAGENEM BIOABSORČNÍ | MATRI BONE HEMOSTATICKÝ TVAROVATELNÝ KVÁDR, 12X12X12MM, MAB11XX
0112879 | IMPLANTÁT KOSTNÍ UMĚLÁ NÁHRADA ŠTĚPU S KOLAGENEM BIOABSORČNÍ | MATRI BONE HEMOSTATICKÝ TVAROVATELNÝ KVÁDR, 35X60X6MM, MAB36XX
0112884 | JEHLA BIOPTICKÁ RF K SYSTÉMU INTACT BLES | 777-112BT, 777-115BT, 777-120BT
0112994 | NÁHRADA KOLENNÍHO KLOUBU MC3 CEMENTOVANÁ PRIM. A REVIZNÍ | VLOŽKA PE PS MOBILNÍ,P1-P5 X 9-19 IMP72109-519
0113053 | NÁHRADA KYČELNÍHO KLOUBU MERCURY PRIM/REV INDIKACE | HLAVICE OCEL; PR.22,2MM; VEL.S-L; IMP31221 AŽ IMP31223
0113054 | NÁHRADA KYČELNÍHO KLOUBU MERCURY PRIM/REV INDIKACE | HLAVICE OCEL; PR.28; VEL.S-XL; IMP31281 AŽ IMP31284
0113064 | NÁHRADA KYČELNÍHO KLOUBU MERCURY NECEMENT PRIM/REV INDIKACE | JAMKA PRESSFIT OCEL+POR.TI+HA; DUAL MOBILTY ; PR.44-64MM; IMP61441 AŽ IMP61641
0113066 | NÁHRADA KYČELNÍHO KLOUBU MERCURY NECEMENT PRIM/REV INDIKACE | VLOŽKA DUAL MOBILITY UHMWPE; PR.42-48MM; IMP63421 AŽ IMP63481
0113067 | NÁHRADA KYČELNÍHO KLOUBU MERCURY NECEMENT PRIM/REV INDIKACE | VLOŽKA DUAL MOBILITY UHMWPE; PR.50-64MM; IMP63502 AŽ IMP63642
0113099 | JEHLA BIOPTICKÁ POLOAUTOMATICKÁ | MEDPLUS, VŠECHNY VELIKOSTI
0113104 | NÁHRADA KOLENNÍHO KLOUBU UNIKOMPARTMENT. JOURNEY CEMENTOVANÁ | KOMPONENTA FEMORÁLNÍ OXINIUM(ZR+NB),L/P,VEL.1-7; 7142-2341AŽ47,7142-2351AŽ57
0113109 | KOTVIČKA FIXAČNÍ BIORAPTOR CURVED | 2.3 MM BIORAPTOR CURVED PK S 2 ULTRABRAID; 72203281
0113164 | T-DLAHA 3,5/4,5 | 3-8 OTVORŮ, OCEL/TI; 431003-8; 433103-8; 620413-8; 621463-8
0113166 | DLAHA TUBULÁRNÍ 3,5 | 2-12 OTVORŮ, OCEL/TI; 430202-14; 621122-34
0113170 | ŠROUB SPONGIÓZNÍ PR. 6,5 MM, ČÁST ZÁV16/32 MM | DÉLKA 30-150 MM,OCEL/TI; 341030-342150; 602030-602350
0113185 | ŠROUB PRO OSTEOSYNTÉZU LOKTE; 2,7 A 3,5 MM, TI | DÉLKA 8-70 MM, 614X08-70; X=5;6;7;8
0113187 | DLAHA 2,3 UZAMYKATELNÁ PRO OSTEOSYNTÉZU RUKY, TI | 57-153XX
0113223 | DLAHA NAVIKULÁRNÍ KLÍNOVÁ LCP SMALL FRAGMENT NOHA FPS TITAN | DLAHA PRO FÚZI NAVIKULÁRNÍ KOSTI 2.4/2.7MM, SMALL,LARGE, 324.1292-93
0113225 | DLAHA MTP/MPJ SMALL FRAGMENT NOHA FPS TITAN | TITAN, DLAHA NA PALCOVÝ MTP/MTJ 2.7MM, ZÁKLADNÍ,PRAVÁ,LEVÁ, TITAN 324.1286-87
0113227 | DLAHA REKONSTRUKČNÍ SMALL FRAGMENT NOHA FPS TITAN | H 2,7MM, ODSKOK 0,1,2,3,4,5 MM, 324.1250-52, 324.1253-55
0113229 | DLAHA REKONSTRUKČNÍ SMALL FRAGMENT NOHA FPS TITAN | DLAHA H 2,7MM, PODLOŽKA 3.5,4,4.5,5 MM, 324.1264-67
0113232 | DLAHA REKONSTRUKČNÍ MEDIUM FRAGMENT NOHA FPS TITAN | 3,5/4 MM, PLANTAR, MALÁ, VELKÁ, 324.1296-97
0113235 | DLAHA ROVNÁ LCP MEDIUM FRAGMENT NOHA FPS TITAN | DLAHA H 3.5MM, ODSKOK 6,8,10 MM, 324.2250-52
0113240 | ŠROUB KORTIKÁLNÍ RUKA HPS | TIT STAND.,1.2MM,4-18 MM,331.1204-18,2.0/2.4MM,330.2406-36,330.2006-36
0113242 | DLAHA ROVNÁ, L, T, Y, KONDYLÁRNÍ RUKA HPS TITAN 6-12 OTV. | 1.6/2.0/2.4MM,333.1601-07,333.1611-12,333.2011-12,333.2411-12,333.2001-7
0113245 | ŠROUB KORTIKÁLNÍ RUKA HPS TITAN | PLNÝ ZÁVIT, 2.0/2.4MM, 6-36MM,331.2406-36,331.2006-36
0113248 | ŠROUB SAMOVRTNÝ KANYLOVANÝ TITAN | 2.0MM, 6-22MM, 319.2006-22
0113321 | DLAHA INTERCUS TI OCM-I-NOŽNÍ, POLYAXIÁLNÍ, ÚHLOVĚ STABILNÍ | 2/3 OTV, PRAVÁ 750.514423, LEVÁ 750.514523
0113364 | IMPLANTÁT SPINÁLNÍ SYSTÉM MIRS HRUDNÍ/BEDERNÍ ZADNÍ MIS PŘÍSTUP | ZAJIŠŤOVACÍ MATICE (TAN) JEDNOKROKOVÁ MIRS, 04.631.502
0113373 | TYČ SAKRÁLNÍ | SAKRÁLNÍ TYČ SE ZÁVITEM, DÉLKA 200 A 260 MM
0113377 | ŠROUB SAMOVRTNÝ KANYLOVANÝ VELKÝ FRAGMENT OCEL | ŠROUB KANYLOVANÝ PRŮM.6,5 MM, SAMOVRTNÝ,DLOUHÝ ZÁVIT, TITAN, STERILNÍ
0113378 | ŠROUB SAMOVRTNÝ KANYLOVANÝ VELKÝ FRAGMENT OCEL | ŠROUB KANYLOVANÝ PRŮM.6.5 MM, SAMOVRTNÝ,DÉLKA 160-180 MM, OCEL, STERILNÍ
0113380 | ŠROUB SAMOVRTNÝ KANYLOVANÝ VELKÝ FRAGMENT OCEL | ŠROUB KANYLOVANÝ PRŮM.7.3 MM, SAMOVRTNÝ,KRÁTKÝ ZÁVIT, OCEL, STERILNÍ
0113382 | ŠROUB SAMOVRTNÝ KANYLOVANÝ VELKÝ FRAGMENT TITAN | ŠROUB KANYLOVANÝ PRŮM.6.5 MM, SAMOVRTNÝ,DÉLKA 160-180 MM, TAN,STERILNÍ
0113393 | IMPLANTÁT SPINÁLNÍ SYSTÉM INVIZIA KRČNÍ PŘEDNÍ PŘÍSTUP | DLAHA KRČNÍ 1,2 SEGMENTOVÁ 07.01615.001 AŽ 07.01616.011
0113396 | IMPLANTÁT SPINÁLNÍ SYSTÉM JAVA INSTINCT FIXAČNÍ HRUD/BEDER ZADNÍ PŘÍS | ŠROUB REDUKČNÍ MONO,POLY, VEL. 4.5-7.5/25,30 AŽ 60, 046W0AN44525 AŽ 046W0AN67560
0113399 | IMPLANTÁT SPINÁLNÍ SYSTÉM JAVA INSTINCT FIXAČNÍ HRUD/BEDER ZADNÍ PŘÍS | KONEKTOR OFFSET ZAVŘENÝ I PRO ILIAK. 15-50MM,046W0AN76015 AŽ 046W0AN76052
0113401 | IMPLANTÁT SPINÁLNÍ SYSTÉM JAVA INSTINCT FIXAČNÍ HRUD/BEDER ZADNÍ PŘÍS | HÁK AUTOSTABLE,PEDIKUL,LAMIN,PRAVÝ,LEVÝ, 046W0AN00210 AŽ 046W0AN00331
0113417 | CEMENT KOSTNÍ S GENTAMICINEM | CEMsYS GENTA 1 A 3; 52.34.0082/52.34.0083; 40GR; VYSOKÁ/NÍZKÁ VISKOZITA
0113420 | IMPLANTÁT SPINÁLNÍ SHILLA HRUDNÍ BEDERNÍ ZADNÍ PŘÍSTUP | TYČ SS 4,5/5,5MM DLOUHÁ 300MM 7674300,7675300
0113422 | IMPLANTÁT SPINÁLNÍ SHILLA HRUDNÍ BEDERNÍ ZADNÍ PŘÍSTUP | ŠROUB FIXNÍ SS 4,5-6,5MM 25-50MM 7673425-7673650,7676020-7676650
0113423 | IMPLANTÁT SPINÁLNÍ SHILLA HRUDNÍ BEDERNÍ ZADNÍ PŘÍSTUP | ŠROUB KANYLOVANÝ POLYAXIÁL.SS 4,5-6,5MM 20-50MM 7674420-7674650,7675020-7675650
0113424 | IMPLANTÁT SPINÁLNÍ SHILLA HRUDNÍ BEDERNÍ ZADNÍ PŘÍSTUP | ŠROUB UZAMYKACÍ ODLAMOVACÍ SS 4,5/5,5MM 7674501, 7675501
0113425 | IMPLANTÁT SPINÁLNÍ SHILLA HRUDNÍ BEDERNÍ ZADNÍ PŘÍSTUP | ŠROUB UZAMYKACÍ ODLAMOVACÍ PRO POLYAXIÁLNÍ SS ŠROUB 4,5/5,5MM 7674502,7675502
0113426 | IMPLANTÁT SPINÁLNÍ SHILLA HRUDNÍ BEDERNÍ ZADNÍ PŘÍSTUP | KONEKTOR PŘÍČNÝ FIXNÍ SS 16-40MM 7670416-7670440,7670516-7670528
0113427 | IMPLANTÁT SPINÁLNÍ SHILLA HRUDNÍ BEDERNÍ ZADNÍ PŘÍSTUP | KONEKTOR PŘÍČNÝ NASTAVITELNÝ SS 28-84MM 7670428M-7670455M,7670528M-7670558M
0113436 | HŘEB FEMOR. PROX. KANYLOVANÝ ANAT., L/P, TI, 10/11/12 X340 AŽ 440 MM | 3.51XX.340 AŽ 440
0113478 | HŘEB FIBULA PŘEDLOKTÍ PLNÝ STATICKÝ, TI, 4/5X180-260 | 3.2102.180 AŽ 3.2103.260
0113479 | HŘEB FIBULA PŘEDLOKTÍ PLNÝ KOMPRESNÍ, TI, 3/3,5/4/5X70-260 | 3.2360.180 AŽ 3.2364.180
0113512 | IMPL.SPINÁL.NÁHR.MEZIOBRATLOVÁ STACC KRČNÍ PŘEDNÍ PŘÍSTUP ACIF | ŠROUB ZAMYKACÍ/REVIZNÍ,PRŮM 4-4.5 MM,14-18MM, SCN041402 AŽ 802,SCR041427 AŽ 827
0113518 | NÁHRADA KOLENNÍHO KLOUBU PERSONA NECEMENTOVANÁ | KOMPONENTA TIB.TRABEKULAR.METAL,PORÉZNÍ,42-5300-058-01AŽ-088-02
0113522 | NÁHRADA KOLENNÍHO KLOUBU PERSONA | FEMORÁLNÍ KOMPONENTA PERSONA NECEM. 42-5002-050-01 AŽ 42-5028-074-02
0113546 | ŠROUB KOMPRESNÍ METAFYZÁLNÍ STARDRIVE SAMOŘEZNÝ, VA ANKLE | ŠROUB KOMPRESNÍ METAFYZÁLNÍ PRŮM 3,5 MM, DÉLKA 10-40MM TAN,04.206.210-240
0113548 | ŠROUB KOMPRESNÍ METAFYZÁLNÍ STARDRIVE SAMOŘEZNÝ, VA ANKLE | ŠROUB KOMPRESNÍ METAFYZÁLNÍ PRŮM 3,5 MM, SAMOŘEZNÝ,DÉLKA 85-110MM,04.206.285-310
0113574 | FIXÁTOR ZEVNÍ JEDNOROVINNÝ, MALÉ A STŘEDNÍ KOSTI ARMED | SPOJKA D1 - CHIR.OCEL(EN 1.4404),13P01,90 ST./90 ST.,DÉLKA 32,5MM,PR. 8MM
0113576 | FIXÁTOR ZEVNÍ JEDNOROVINNÝ, MALÉ A STŘEDNÍ KOSTI ARMED | SPOJKA KLOUBOVÁ JEDNODUCHÁ-CHIR.OCEL(EN 1.4404),13P03,DÉLKA 42,5MM,PR. 8MM
0113605 | IMPLANTÁT SPINÁLNÍ FIXAČNÍ SYSTÉM P-SPINE HRUDNÍ/BEDER. ZADNÍ PŘÍSTUP | TITAN MATICE ŠROUBU , 70-7719
0113613 | IMPLANTÁT SPINÁLNÍ FIXAČNÍ SYSTÉM PROTEX HRUDNÍ BEDERNÍ ZADNÍ PŘÍSTUP | UZAMYKACÍ MATKA PROTEX TITAN 102.490
0113614 | IMPLANTÁT SPINÁLNÍ FIXAČNÍ SYSTÉM PROTEX HRUDNÍ BEDERNÍ ZADNÍ PŘÍSTUP | ŠROUB PEDIKULÁRNÍ TITAN PR.5-9MM,D.30-90MM, 102.041-102.489
0113615 | IMPLANTÁT SPINÁLNÍ FIXAČNÍ SYSTÉM PROTEX HRUDNÍ BEDERNÍ ZADNÍ PŘÍSTUP | TYČ TITAN PR.6-6,5MM,D.45-150CM, ROVNÁ, ZAHNUTÁ, 102.510-102.685,109.510-109.685
0113616 | IMPLANTÁT SPINÁLNÍ FIXAČNÍ SYSTÉM PROTEX HRUDNÍ BEDERNÍ ZADNÍ PŘÍSTUP | PŘÍČNÝ KONEKTOR TITAN 102.911-102.916
0113620 | IMPLANTÁT SPINÁLNÍ FIXAČNÍ SYSTÉM ODALYS HRUDNÍ/BEDER. ZADNÍ PŘÍSTUP | ŠROUB TI POLYAX. PR. 4-7.0MM x 25-55MM; ODPS55425 AŽ 55755; ODPS6425 AŽ 6755
0113624 | IMPLANTÁT SPINÁLNÍ FIXAČNÍ SYSTÉM ODALYS HRUDNÍ/BEDER. ZADNÍ PŘÍSTUP | TI TYČ OHNUTÁ 5.5;6X35-115MM; ODPBR55035 AŽ 55155; ODPBR6035 AŽ 6115
0113626 | IMPLANTÁT SPINÁLNÍ FIXAČNÍ SYSTÉM ODALYS HRUDNÍ/BEDER. ZADNÍ PŘÍSTUP | TI MATKA ŠROUBU 4-7.0MM,ODLS
0113629 | IMPLANTÁT SPINÁLNÍ MEZIOBR. NÁHR. DUALYS TLIF BEDER. ZADNÍ PŘÍSTUP | KLEC TLIF PEEK DUO7304S AŽ DUO12308S
0113654 | NÁHRADA KYČELNÍHO KLOUBU T.O.P. NECEMENT PRIM/REV/TUMOR INDIKACE | VLOŽKA XLINK; 28-36MM; ANTILUXAČNÍ; 110-656/44 AŽ 110-620/68
0113673 | ŠROUB KORTIKÁLNÍ SAMOŘEZNÝ, T15 HEXALOBE 3,5MM, 10-70MM | 00-0903-(2510-2570)
0113677 | ŠROUB ZAMYKACÍ 4,5MM, 10-80MM | 00-0907-(4610-4680)
0113678 | ŠROUB KANALIZOVANÝ ZAMYKACÍ 4,5MM, 30-80MM | 00-0907-(4730-4780)
0113679 | DLAHA KANAL. DĚTSKÁ ČEPELOVÁ 100 A 130ST, 25-60 X 6-0MM X 3-4 OTVORY | 00-1200-(4000-4005); 00-1200-(5000-5004)
0113680 | DLAHA PROXIMÁLNÍHO FEMURU DĚTSKÁ 90-130ST X 3,5MM, 3-6 OTVORŮ | 00-0907-(1103-1263); 00-0907-(2103-2106)
0113681 | DLAHA PROXIMÁLNÍHO FEMURU DĚTSKÁ 150ST, 3,5MM, 3-5 OTVORY | 00-0907-3103, 00-0907-3105
0113682 | ŠROUB KANALIZOVANÝ ZAMYKACÍ 3,5MM, 30-70MM | 00-0907-(3730-3770)
0113683 | DLAHA PROX. FEMURU DĚTSKÁ 90-130ST X 4,5MM, 6-14MM OFSET, 3-6 OTVORŮ | 00-0907-(1303-1464); 00-0907-(2203-2206)
0113684 | DLAHA PROXIMÁLNÍHO FEMURU DĚTSKÁ 150ST X 4,5MM, 3-5 OTVORY | 00-0907-3203; 00-0907-3205
0113691 | HŘEB FEMORÁLNÍ DĚTSKÝ 7,8,9 MM, 20-38MM, PRAVÝ, LEVÝ | 10-1500-(021-026); -(031-037); -(041-046); -(071-076); -(081-087); -(091-096)
0113692 | HLAVA ZASLEPOVACÍ PRO FEMORÁLNÍ HŘEB DĚTSKÝ, 5-20MM | 10-1500-(0005-0020)
0113693 | ŠROUB KORTIKÁLNÍ 4,0MM, 15-60MM | 10-1500-(2015-2060)
0113694 | ŠROUB KORTIKÁLNÍ 4,5MM, 16-85MM | 10-1500-(3016-3085)
0113695 | ŠROUB KORTIKÁLNÍ REKONSTRUKČNÍ ZAMYKACÍ 4,5MM, 45-100MM | 10-1500-(4045-4100)
0113714 | NÁHRADA KYČELNÍHO KLOUBU MUTARS FILIA NECEMENT TUMOR INDIKACE | KOMPONENTA SPOJ.PROXIM.(KRČEK)+POJIST.ŠROUB OCEL; 12/14; 110-170MM 61000011
0113715 | NÁHRADA KYČELNÍHO KLOUBU MUTARS FILIA CEMENT TUMOR INDIKACE | DŘÍK OCEL; PR.12-16MM; 110-170MM; 61101012 - 61701016
0113731 | SÍŤKA KÝLNÍ EXTRAPER.OPTOMESH MACROPORE STERILNÍ NEVSTŘEB. | INGUINÁL/VENTR.MA-271-OPMM-00XXX(X=04,06,07,10)6,5X12,5CM,8X13CM,10X16CM,15X15CM
0113738 | SÍŤKA KÝLNÍ EXTRAPER. OPTOMESH TLI STERILNÍ NEVSTŘEB. | INGUINÁL./VENTRÁL.MA-271-OPMT-017(-019),6X14CM,4,5X10CM,LIECHTENSTEIN.MET,MUŽI
0113780 | IMPLANTÁT SPINÁL.FIXAČNÍ SYSTÉM PEDICLU, BEDERNÍ/HRUDNÍ ZADNÍ PŘÍSTUP | DLAHA TITAN FACULTY 1-4 OTVORY, TIP01.027,02.038,065,TIP03.062,076,090,TIP04.128
0113784 | DLAHA -L - RADIÁLNÍ - ÚHLOVĚ STABILNÍ PRO DISTÁLNÍ RADIUS, TI | 2, 3 OTV., P/L, 199030T-035T, 199010T-015T, 199070T-075T, 199050T-055T
0113793 | DLAHA RADIÁLNÍ DISTÁLNÍ VOLÁRNÍ, TI | 3-5 OTV., ŠIROKÁ/ÚZKÁ, 139220T-225T, 139120T-125T
0113795 | DLAHA LCP ULNA PROXIMÁLNÍ, AK | 4-14 OTV., 197834-844
0113796 | DLAHA ŽLÁBKOVÁ ÚHL.STAB. TŘETINOVÁ, AK | 3-12 OTV., 012123-132
0113802 | DLAHA HUMERÁLNÍ PROXIMÁLNÍ, TI | 3-12 OTV., 013223T-232T
0113805 | DLAHA - T PRO HUMERUS ÚHL.STAB., AK | 3-10 OTV., L/P, L=54, 64, 74, 84, 94, 104, 114, 124MM, 197253-270
0113810 | ŠROUB UZAMYKATELNÝ PR. 2.7 A 3.5MM, AK | L=10-60MM, 021510-540, 020810-860
0113813 | ŠROUB UZAMYKATELNÝ PR. 4.0 - 6.5MM, TI | L=10-100MM, 020210T-270T, 020714T-790T, 020516T-590T, 020620T-700T
0113814 | HŘEB HUMERÁLNÍ PR. 6-10MM, L=180-320, AK | 350418-464, 350518-564, 350618-664, 350718-764, 350818-864
0113815 | HŘEB HUMERÁLNÍ PR. 6-10MM, L=180-320, TI | 350418T-464T, 350518T-564T, 350618T-664T, 350718T-764T, 350818T-864T
0113825 | ŠROUB ZAJIŠŤOVACÍ, PLNÝ ZÁVIT,PR. 3.5 - 5.0, TI | 294450T-494T, 294570T-622T, 295420T-504T, 294225T-320T
0113831 | DLAHA OCELOVÁ - PRO DÉZU ZÁPĚSTÍ - STERILNÍ, ROVNÁ, OHNUTÁ, KRÁTKÁ | 303100S-303102S, 8 A 9 OTVORŮ
0113832 | ŠROUB KORTIKÁLNÍ OCELOVÝ STER. PRO DÉZU ZÁPĚSTÍ P2,7MM, ZAMYK. SURFIX | PR2.7-286210(12,14,16,18,20,22,24)S, 186200S,303210(12,14,16,18,20,22,24)CS
0113833 | ŠROUB KORTIKÁLNÍ OCELOVÝ STER. PRO DÉZU ZÁPĚSTÍ 3,5MM, ZAMYK. SURFIX | PR3.5-286312(14,16,18,20,22,24,26,28)S,186300S,303212(14,16,18,20,22,24,26,28)CS
0113834 | NÁHRADA ZÁPĚSTÍ KARPÁLNÍ A RADIÁLNÍ KOMPONENTA, COCR, TI - UNIVERSAL2 | 263100L-263400R,261101-261401, VELIKOST XS-L, STERIL.
0113835 | NÁHRADA ZÁPĚSTÍ UNIVERSAL2 POLYETHYLENOVÁ KOMPONENTA - UNIVERSAL2 | 262100-262402, VELIKOST XS-L, STERIL.
0113836 | NÁHRADA ZÁPĚSTÍ ÚHL. STAB. ŠROUB SPONGIOZNÍ, TI - UNIVERSAL2 | ŠROUB SPONG. TI 264515-264535, VELIKOST 4,5MM, NEST.
0113840 | CHLOPEŇ SRDEČNÍ BIOL.MITRÁLNÍ Z PRASEČÍHO PERIKARDU BIOMITRAL | STENTOVANÁ NO-REACT,NRM-000XX, XX=VEL.: 27,29,31,33 MM)
0113841 | CHLOPEŇ SRDEČNÍ BIOLOGICKÁ - PRASEČÍ AORT., KONDUIT BOVINNÍ BIOCONDUIT | BEZSTENTOVÁ NO-REACT,NRAC-000XX (XX=VEL.: 21,23,25,27,29 MM)
0113846 | NÁHRADA KYČELNÍHO KLOUBU GRIPTION TF NECEMENT REVIZNÍ INDIKACE | AUGMENTACE JAMKY TI; 10-30X50/52-70/72MM; 121710150 AŽ 121730470
0113847 | NÁHRADA KYČELNÍHO KLOUBU GRIPTION TF NECEMENT REVIZNÍ INDIKACE | ŠROUB UZAMYKACÍ STERILNÍ TI; 5,5X14-70MM; 1217-14-800 AŽ 1217-70-800
0113881 | KOTVA JUGGERKNOT LONG 1,45MM | S JEDNÍM VLÁKNEM VEL. 1/VEL.2 /916030, 010000334, 010000324, 010000335/
0113891 | IMPLANTÁT SPINÁLNÍ STABILIZAČNÍ SYSTÉM REXIOUS HRUD/BED.ZADNÍ | ŠROUB MULTIAX.TITAN. FX.PS.4525-8055;ŠROUB MULTIAX.TITAN.REDUKČ. FX.PD.5530-8050
0113892 | IMPLANTÁT SPINÁLNÍ STABILIZAČNÍ SYSTÉM REXIOUS HRUD/BED.ZADNÍ | TYČ TITANOVÁ ROVNÁ FE.RS.0040-0400;TYČ TITANOVÁ OHNUTÁ FE.RC.0040-0120
0113908 | SÍŤKA NA LÉČBU PÁNEVNÍHO DNA SURGIMESH PROLAPSE NEVSTŘEB. | PP PLETENÝ ULTRALEHKÝ,PŘEDNÍ+ZADNÍ, 2 PÁSKY 8X19 CM A 4,5X19 CM,2G19L
0113917 | IMPLANTÁT SPINÁLNÍ FIXAČNÍ SOLANAS KRČNÍ ZADNÍ PŘÍSTUP | ŠROUB POLYAXIAL TITAN PRŮMĚR 3,5AŽ4,35MM DÉLKA 8-50MM,63035-08AŽ63135-50
0113919 | IMPLANTÁT ZADNÍ SPINÁLNÍ MEZIOBRATLOVÝ BEDERNÍ NOVEL TL,TAPERED | TLIF PEEK VÝŠKA 6AŽ15MM,64614-007AŽ64659-115
0113920 | IMPLANTÁT SPINÁLNÍ MEZIOBRATLOVÝ BEDERNÍ NOVEL SD ZADNÍ | PLIF,TLIF PEEK 9X22X8AŽ9X28X14MM,64813-008AŽ64817-015
0113922 | IMPLANTÁT FRAKTURNÍ OSSEOFIX ZADNÍ | KLEC TITAN,VELIKOST 4,5AŽ7MM,21298-45AŽ70
0113926 | NÁHRADA RAMENNÍHO KLOUBU COMPREHENSIVE ANATOMICKÁ/REVERZNÍ | DŘÍK NECEMENT. TRAUMA, TI + PPS, /11-113554 -564/
0113927 | NÁHRADA RAMENNÍHO KLOUBU COMPREHENSIVE ANATOMICKÁ/REVERZNÍ | DŘÍK NECEMENT. REVIZNÍ, TI+PPS, /113664-675/
0113953 | NÁHRADA KYČELNÍHO KLOUBU RECLAIM NECEMENT REVIZNÍ INDIKACE | ZÁVLAČKA/ŠROUB FIXAČNÍ PRO DISTÁLNÍ DŘÍK COCR; 75-105MM, 197500075 AŽ 197500105
0113960 | IMPLANTÁT UROLOGICKÝ ZÁVĚS - PÁSKA INKONTINENČNÍ | PP URO-POLYPROPYLENOVÁ-PRO ŽENSKOU I MUŽSKOU INKONTINENCI,12X450,095-4512
0113993 | KOTVA TWIST PEEK VSTŘEBATELNÁ UZLÍCÍ | 4.5MM-10511T 5.5MM-10517T,10524T 6.5MM-10518T,10525T
0113995 | KOTVA PEEK CF/HYBRID VSTŘEBATELNÁ UZLÍCÍ | 3.5-10323T,10313 4.5-10354T 5.5-10253,10253T,10324T 6.5-10254,10254T,10325T
0113996 | ZÁPLATA CÉVNÍ POLYESTER ALBOSURE | AP06075T 6MMX75MM,ZÚŽENÁ
0113997 | ZÁPLATA CÉVNÍ POLYESTER ALBOSURE | AP08075T 8MMX75MM,ZÚŽENÁ
0114001 | ZÁPLATA CÉVNÍ POLYESTER ALBOSURE | AP10150R 10MMX150MM,OBDÉLNÍKOVÁ
0114018 | NÁHRADA KOLENNÍHO KLOUBU MUTARS TUMORÓZNÍ INDIKACE | ŠROUB KONTRA PRO AUGMENTACI TIBIÁLNÍ, TITAN,2KS, 5-50MM, 5800-0505AŽ5800-0510
0114036 | NÁHRADA KYČELNÍHO KLOUBU MUTARS TUMORÓZNÍ INDIKACE | KONCOVKA PRO ZASLEPENÍ IMPLANTÁTU TI; 58600001
0114037 | NÁHRADA KYČELNÍHO KLOUBU MUTARS TUMORÓZNÍ INDIKACE | KONCOVKA PRO ZASLEPENÍ IMPLANTÁTU TI+POTAH STŘÍBRO; 58600000S
0114069 | DLAHA PRO DISTÁLNÍ FEMUR, ÚHLOVĚ STAB,KOMBI OTVOR, PRAVÁ, 5-13 OTV. | LEVÉ A PRAVÉ DLAHY, POČET OTVORŮ 5,6,7,8,9,10,11,12,13, 02143XXXX
0114071 | ŠROUB ÚHLOVĚ STAB 2.4 A 2.7MM, TORX, SAMOŘEZNÝ, DÉLKA 6-30MM | ÚHLOVĚ STABILNÍ A ÚHLOVĚ STAB. S VOLITELNÝM ÚHLEM 03034XXXX A 04076XXXX
0114077 | HLAVA UZAVÍRACÍ PRO PFNA | PRO KRÁTKÉ I DLOUHÉ HŘEBY, 07042XXXX
0114078 | DLAHA FEMORÁLNÍ PROXIMÁLNÍ DYNAMIC HIP SCREW, 3-12 OTV. | POČET OTVORŮ 3,4,5,6,7,8,9,10,11,12, 05001XXXX
0114081 | ŠROUB KANYLOVANÝ 6.5 MM, PLNÝ A POLOVIČNÍ ZÁVIT, DÉLKA 40-110MM | DÉLKY PO 5MM, 06005XXXX A 06006XXXX
0114082 | ŠROUB KANYLOVANÝ 7.3 MM, KRATKÝ A DLOUHÝ ZÁVIT, DÉLKA 45-110MM | DÉLKY PO 5MM, 06007XXXX A 06008XXXX
0114086 | ŠROUB PRO HŘEB PROXIMÁLNÍ FEMORÁLNÍ SPIRÁLNÍ, DÉLKA 75-120MM | DÉLKY PO 5MM, 07037XXXX
0114088 | ŠROUB PRO TIBIÁLNÍ HŘEB JISTÍCÍ UNIVERSÁLNÍ II, DÉLKA 24-66MM | DÉLKY PO 2MM, 07125XXXX
0114089 | HLAVA UZAVÍRACÍ PRO HŘEB TIBIÁLNÍ UNIVERSÁLNÍ II | DÉLKY 0,5,10,15MM, 07128XXXX
0114093 | DLAHA HUMERÁLNÍ DISTÁLNÍ, ÚHLOVĚ STABILNÍ, 3-10 OTV. | LATERÁLNÍ, MEDIÁLNÍ A SUBKONDYLÁRNÍ 02137XXXX, 02138XXXX, 02062XXXX
0114130 | NÁHRADA KOLENNÍHO KLOUBU VANGUARD XP CEMENT. | KOMPONENTA FEMORÁLNÍ COCRMO ANATOM. VEL. 52.5-80MM,195200-21;-905-28;-458;-459
0114132 | NÁHRADA KOLENNÍHO KLOUBU VANGUARD XP CEMENT. | KOMPONENTA TIBIÁLNÍ COCRMO INTERLOK XP/CR VEL. 59-91MM,195268-279,195751-761
0114133 | NÁHRADA KOLENNÍHO KLOUBU VANGUARD XP | VLOŽKA TIB. PE ANATOM. MEDIAL/LATERAL 9-16X59-91MM,195765-904;195528-653
0114134 | NÁHRADA KOLENNÍHO KLOUBU VANGUARD XP | ZÁVLAČKA(POJISTNÁ TYČ)DISTÁL.FEMORÁLNÍ PEG,195762-764;183099
0114135 | SKOBIČKA FIXAČNÍ ELASTICKÁ PRO PARC. EPIFYZIODEZU FLEXTACK | ROZPĚTÍ NOŽIČEK 25/30 MM, TITAN, CP20025/CP20030
0114212 | IMPLANTÁT SPINÁLNÍ SILEX,BEDERNÍ ZADNÍ PŘÍSTUP,TITAN | IMPLANT.KOTEV, Z.JEDN., OŠETŘ.PLAZMOU,12,5X30 AŽ 70MM,X079-1230PC AŽ X079-1270PC
0114238 | DLAHA PŘEKLENOVACÍ PRO TIBIÁLNÍ OSTEOTOMII FLEXITSYSTEM | TI,DÉLKA 51, 63, 80 MM, L,P, PTS001-X (X=4,6,7), PTX002-6 (X=R,L)
0114242 | ŠROUB SAMOKOMPRESNÍ DYNAFIT SCARF/CHEVRON | TI,PRUM. 3,2MM, S15TLXX (XX=12-26), S18TLYY (YY=12-22), S25TLZZ (ZZ=12-40)
0114304 | KOTVIČKA ŠICÍ TITANOVÁ, PRŮMĚR 3 MM, DÉLKA 9 MM, KARL STORZ | 2870309ST,SAMOŘEZNÁ TITANOVÁ KOTVIČKA, 3 MM, 2 VLÁKNA
0114336 | KRYTÍ BIOAKTIVNÍ STERILNÍ XE-DERMA | 10X10CM, BEZBUNĚČNÁ PRASEČÍ DERMIS,1 KS
0114338 | DLAHA ÚHLOVĚ STABILNÍ PRO KLÍČNÍ KOST - ANTERIOR, AK OCEL | 6-8OTV., L=78,90,102; 197286- 197288
0114342 | DLAHA ÚHLOVĚ STABILNÍ PRO DISTÁLNÍ FEMUR, TI | 4-14 OTV., L=136-336MM, L/P;013104T-114T; 013124T-134T
0114343 | DLAHA ÚHLOVĚ STABILNÍ -KONDYLÁRNÍ FEMORÁLNÍ, AK OCEL | 6-22 OTV.,L=164-450MM,L/P; 013506-542
0114344 | DLAHA ÚHLOVĚ STABILNÍ -KONDYLÁRNÍ FEMORÁLNÍ, TI | 6-22 OTV.,L=164-450MM,L/P; 013506T-542T
0114345 | DLAHA ÚHLOVĚ STABILNÍ PRO DIAFÝZU FEMURU, AK OCEL | 4-24 OTV., 012412 -418; 012204 -224; 012304 -324
0114348 | DLAHA- L ÚHLOVĚ STABILNÍ - PROXIMÁLNÍ- LATERÁLNÍ TIBIE, AK OCEL | 4-16 OTV.,P/L, L=69-250MM; 013484-496; 013584-596; 013404-434; 013044-074
0114352 | DLAHA ÚHLOVĚ STABILNÍ PRO DISTÁLNÍ TIBII, AK OCEL | 3.5/3.5- 6 OTV.; 5/5- 3 AŽ 12 OTV.,CLOVERLEAF,013353-362
0114365 | ŠROUB KOMPRESNÍ DHS/DCS, AK OCEL | 029005
0114366 | HŘEB FEMORÁLNÍ UNIVERZÁLNÍ KANYLOVANÝ PR.9-14MM,L=150-480MM, AK OCEL | KRÁTKY 341002-180; DLOUHÝ 346930 - 347156
0114367 | HŘEB FEMORÁLNÍ UNIVERZÁLNÍ KANYLOVANÝ PR.9-14MM,L=150-480MM, TI | KRÁTKY 341002T-180T; DLOUHÝ 346930T - 347156T
0114369 | HŘEB FEMORÁLNÍ RETROGRÁDNÍ KANYLOVANÝ PR.9-14MM,L=140-480MM, TI | 344650T - 345068T
0114370 | HŘEB FEMORÁLNÍ KLASICKÝ KANYLOVANÝ PR.9-14MM,L=300-480MM, AK OCEL | 344030 -344048; 344130-344548
0114384 | ŠROUB NAVIKULÁRNÍ PR.4, AK OCEL/TI | 241014-770; 242510-570;242710-770;241214T-770T; 242710T-770T
0114399 | SET PRO LÉČBU PÁNEVNÍHO DNA TILOOP TOTAL 4 PLUS | SET (SÍŤKA, ZAVADĚČ) PRO PŘEDNÍ NEBO ZADNÍ PLASTIKU (6000965)
0114404 | ZÁPLATA SRDEČNÍ, CÉVNÍ BIOL. Z KOŇSKÉHO PERIKARDU MATRIX PATCH | DECELULARIZOVANÁ Z KOŇSKÉHO PERIKARDU, 8X8, 10X5 CM
0114411 | IMPLANTÁT SPINÁLNÍ NÁHR.MEZIOBRATLOVÁ OPTIO-C KRČNÍ PŘEDNÍ PŘÍSTUP | KLEC PEEK STANDALONE,VEL.12-15X14-18X6-12MM,UHEL 0°A6°,07.01855.006-07.01860.012
0114412 | IMPLANTÁT SPINÁLNÍ NÁHR.MEZIOBRATLOVÁ OPTIO-C KRČNÍ PŘEDNÍ PŘÍSTUP | DLAHA, VÝŠKA 6-12MM, 07.01873.006 AŽ 07.01873.012
0114413 | IMPLANTÁT SPINÁLNÍ NÁHR.MEZIOBRATLOVÁ OPTIO-C KRČNÍ PŘEDNÍ PŘÍSTUP | ŠROUB VARIABILNÍ, DÉLKA 12-16MM, 07.01874.012 AŽ 07.01875.016
0114430 | PROTÉZA CÉVNÍ SPIRAL FLOW PV EPTFE ROVNÁ | 70 - 80 CM, 6 MM, 8 MM PV0670, PV0870, PV0680, PV0880
0114431 | PROTÉZA CÉVNÍ SPIRAL FLOW AV ROVNÁ | AV SHUNT 45 CM 6MM AV0645
0114467 | ŠROUB ZAJIŠŤOVACÍ TIBIA, OCEL | NEKANYL, PRŮM 3,8 MM, VEL 3,8X20 - 3,8X80 MM, 224038020 - 224038080
0114471 | ŠROUB ZAJIŠŤOVACÍ TIBIA, TITAN | NEKANYL, PRŮM 3,8 MM, VEL 3,8X20 - 3,8X80 MM, 264038020 - 264038080
0114473 | HŘEB SPECTRUM TIBIA TWX, ANOD. TITAN | KANYL, PRŮM 8-14 MM, VEL 8X255 MM - 14X420MM, 397208255 - 397214420
0114476 | ŠROUB ZAJIŠŤOVACÍ TIBIA, FEMUR, TROCHANTER, ANOD. TITAN | NEKANYL, PRŮM 4,8 MM, VEL 4,8X25 MM - 4,8X100 MM, 364048025 - 364048100
0114477 | HŘEB SPECTRUM FEMUR, OCEL | KANYL, PRŮM 9 - 15 MM, VEL 9X300 MM - 15X480 MM, 257309300 - 257315480
0114480 | ZÁTKA PRO HŘEB SPECTRUM FEMUR, TITAN KÓNICKÁ | NEKANYL, PRŮM 8 MM, VEL 0 - 20 MM, 928700008, 297000003 - 297000006
0114507 | ŠROUB VORTEX PROX. TIBIA KORTIKÁLNÍ TX, ANOD. TITAN | NEKANYL,PRŮM 5,1 MM,5,1X24 MM - 5,1X80 MM, 267551024 - 267551080
0114512 | ŠROUB SPONGIÓZNÍ ST CLAVICULA, ANOD. TITAN | NEKANYL, PRŮM 4 MM, 4X10 MM - 4X100 MM, 919140010 - 919140100
0114516 | NÁHRADA KYČEL.KLOUBU, DŘÍK FEMOR. TROY | DŘÍK NECEMENTOVANÝ,TI, KONUS 12/14, VEL. 7-16 (02.7007-7016)
0114530 | IMPLANTÁT SPINÁLNÍ CDH SOLERA 5.5-6.0 HRUDNÍ BEDERNÍ ZADNÍ PŘÍSTUP | ŠROUB UZAMYKACÍ REDUKČNÍ SAMOODLAMOVACÍ DVOUZÁVITOVÝ, TI 5540230
0114535 | IMPLANTÁT SPINÁLNÍ CDH SOLERA 5.5-6.0 HRUDNÍ BEDERNÍ ZADNÍ PŘÍSTUP | TYČ ROVNÁ S ČAROU TIAL, VEL. 5.5 MM 500MM
0114537 | IMPLANTÁT SPINÁLNÍ CDH SOLERA 5.5-6.0 HRUDNÍ BEDERNÍ ZADNÍ PŘÍSTUP | TYČ TIAL/TYČ TIAL S ČAROU, VEL. 6.0 MM 500MM 1603200500, 1604200500
0114540 | IMPLANTÁT SPINÁLNÍ CDH SOLERA 5.5-6.0 HRUDNÍ BEDERNÍ ZADNÍ PŘÍSTUP | ŠROUB REDUKČNÍ COCR TI DVOUZÁVITOVÝ 4,5-7,5X25-60 55890004525-55890007560
0114542 | IMPLANTÁT SPINÁLNÍ CDH SOLERA 5.5-6.0 HRUDNÍ BEDERNÍ ZADNÍ PŘÍSTUP | HÁK ZAHNUTÝ PRAVÝ, LEVÝ 5541198-9
0114543 | IMPLANTÁT SPINÁLNÍ CDH SOLERA 5.5-6.0 HRUDNÍ BEDERNÍ ZADNÍ PŘÍSTUP | HÁK HRUDNÍ PRAVÝ, LEVÝ MALÝ 5541188-9
0114544 | IMPLANTÁT SPINÁLNÍ CDH SOLERA 5.5-6.0 HRUDNÍ BEDERNÍ ZADNÍ PŘÍSTUP | HÁK PRODLOUŽENÝ STŘEDNÍ, VELKÝ 5541173-4
0114545 | IMPLANTÁT SPINÁLNÍ CDH SOLERA 5.5-6.0 HRUDNÍ BEDERNÍ ZADNÍ PŘÍSTUP | HÁK SE ZVÝŠENOU ÚZKOU ČEPELÍ MALÝ, STŘEDNÍ 5541142-3
0114546 | IMPLANTÁT SPINÁLNÍ CDH SOLERA 5.5-6.0 HRUDNÍ BEDERNÍ ZADNÍ PŘÍSTUP | HÁK SE ZVÝŠENOU ŠIROKOU ČEPELÍ STŘEDNÍ 5541133
0114547 | IMPLANTÁT SPINÁLNÍ CDH SOLERA 5.5-6.0 HRUDNÍ BEDERNÍ ZADNÍ PŘÍSTUP | HÁK S ÚZKOU/ŠIROKOU ČEPELÍ MALÝ, STŘEDNÍ, VELKÝ 5541112-4,5541122-4
0114548 | IMPLANTÁT SPINÁLNÍ CDH SOLERA 5.5-6.0 HRUDNÍ BEDERNÍ ZADNÍ PŘÍSTUP | HÁK PEDIKULÁRNÍ MALÝ, STŘEDNÍ, VELKÝ 5541102-4
0114550 | IMPLANTÁT SPINÁLNÍ COLORADO 2 PRAXIS HRUDNÍ BEDERNÍ ZADNÍ PŘÍSTUP | 90° SAKRÁLNÍ KONEKTOR/MULTIAX.SAKRÁL. KONEKTOR, 5636211, 5636212
0114554 | IMPLANTÁT SPINÁLNÍ COLORADO 2 PRAXIS HRUDNÍ BEDERNÍ ZADNÍ PŘÍSTUP | ŠROUB ILIOSAKRÁLNÍ 8632055-2270, VEL 6,5-7,0x30-70
0114561 | ŠROUB PRO REKONSTRUKCI KŘÍŽOVÉHO VAZU SHIELDLOC, FEMUR | ŠROUB ACL, 6 - 10MM, 10-1008-(4060-4100)
0114599 | DLAHA LCP FIBULA DIAFYZÁRNÍ, TITAN, 65MM | DLAHA ACTIV ANKLE VEL. 1, FTS1
0114600 | ŠROUB LCP ACTIV ANKLE | SAMOŘEZNÝ TAHOVÝ, TITAN,4.0MM,QT4.0LXX(XX=VEL. 40-65MM)
0114601 | ŠROUB LCP SAMOŘEZNÝ ZAMYKACÍ | TITAN,DTS2 2.8MM, SDT2.8LXX(XX=VEL.10-24MM), 3.5MM, SOT3.5LXX(XX=VEL.10-24MM)
0114602 | ŠROUB LCP SAMOŘEZNÝ TAHOVÝ NEZAMYKACÍ | TITAN, 2.8MM, QDT2.8LXX(XX=VEL.10-24MM), TITAN,3.5MM, QOT3.5LXX(XX=VEL.10-24MM)
0114605 | IMPLANTÁT SPINÁLNÍ EVEREST, HRUD/BEDERNÍ, ZADNÍ PŘÍSTUP | TYČ ROVNÁ, TI, PR.5.5A6.0MM, DÉLKA 200 MM A 400MM, 101-555200 A 2901-B60400
0114607 | IMPLANTÁT SPINÁLNÍ EVEREST, HRUD/BEDERNÍ, ZADNÍ PŘÍSTUP | HÁK BEDERNÍ, LAMINÁRNÍ A PEDIKULÁRNÍ, TI, 2901-80004 AŽ 80010, 80033 AŽ 80045
0114609 | IMPLANTÁT SPINÁLNÍ EVEREST, HRUD/BEDERNÍ, ZADNÍ PŘÍSTUP | ŠROUB OSTEOPOROTICKÝ, AUGMENTAČNÍ, SESTAVENÝ, TI, F2911-05535 AŽ 07560
0114617 | IMPLANTÁT SPINÁLNÍ CASPIAN OCCIPITAL, KRČNÍ, OKCIPUT, ZADNÍ PŘÍSTUP | ŠROUB OKCIP,TI,PR.4.5 A 5.25MM,D.6 AŽ 16MM,1101-14506AŽ14516 A 1101-15206AŽ15216
0114618 | IMPLANTÁT SPINÁLNÍ CASPIAN OCCIPITAL, KRČNÍ, OKCIPUT, ZADNÍ PŘÍSTUP | DLAHA OKCIPITÁLNÍ, NASTAVITELNÁ, TI, 30,40 A 5O MM, 1101-42530 AŽ 50
0114619 | IMPLANTÁT SPINÁLNÍ CASPIAN OCCIPITAL, KRČNÍ, OKCIPUT, ZADNÍ PŘÍSTUP | TYČ OKCIPITÁLNÍ, PŘEDEHNUTÁ,TI,PR3.5,115° A130°,1101-635110-115 AŽ 635215-115
0114622 | IMPLANTÁT SPINÁLNÍ MEZIOBRATLOVÝ TWIN PEAKS, BEDERNÍ ZADNÍ PŘÍSTUP | KLEC FÚZNÍ ZKOSENÁ,OLIF, VEL.28A32x7-14x10MM, PEEK OPTIMA, TP1O7280-TP1O14320
0114625 | IMPLANTÁT SPINÁLNÍ MEZIOBRATLOVÝ KILI, BEDERNÍ PŘEDNÍ PŘÍSTUP | ŠROUB PRO KLEC FÚZNÍ ALIF, PR.4.5MM, DÉLKA 20 A 23MM, TIT.SL, KL2S4520-KL2S4523
0114628 | IMPLANTÁT SPINÁLNÍ SYSTÉM MONT BLANC BABY,HRUDNÍ/BEDERNÍ ZADNÍ PŘÍSTUP | ŠROUB RIGID. OTEVŘENÝ, PR.4, DÉLKA 25-40MM, TIT.SL, BB1MSO4025-BB1MSO4040
0114633 | IMPLANTÁT SPINÁLNÍ SYSTÉM MONT BLANC BABY,HRUDNÍ/BEDERNÍ ZADNÍ PŘÍSTUP | KONEKTOR DOMINO/AXIÁLNÍ, TIT.SL., BB2DC, BB1AC60, BB1AC80
0114635 | IMPLANTÁT SPINÁLNÍ MEZIOBRATLOVÝ AYERS ROCK, KRČNÍ PŘEDNÍ PŘÍSTUP | KLEC FÚZNÍ KRČ.,ACIF,VEL. S,M,L,VÝŠ. 5-8x15x16MM, PEEK OPT., AR2C51213-AR2C81519
0114642 | IMPLANTÁT SPINÁLNÍ SYSTÉM MONT BLANC, HRUDNÍ/BEDERNÍ ZADNÍ PŘÍSTUP | ŠROUB POLYAX., PR.7-8MM, D. 30-100MM, TIT.SL, MB1PS755-MB1PS8100
0114643 | IMPLANTÁT SPINÁLNÍ SYSTÉM MONT BLANC, HRUDNÍ/BEDERNÍ ZADNÍ PŘÍSTUP | ŠROUB POLYAX. REDUKČNÍ, PR.4-7MM, D. 25-55MM, TIT.SL, MB1PSS425-MB1PSS750
0114675 | IMPLANTÁT SPINÁLNÍ IMPIX TLIF,BEDERNÍ ZADNÍ PŘÍSTUP | KLEC PEEK,TLIF B151306XXS (XX=07,09,11,13,15) 7-15MM A 6°
0114685 | SET PRO TRANSFEM. IMPLANTACI BIO.AORT.CHLOPNĚ PRASEČÍ ACURATE NEO | CHLOPEŇ VEL.S-L, SYM-SV2X-002(X=3,5,7), ZAVADĚČ ACURATE TF SYM-DS-002
0114728 | NÁHRADA KYČELNÍHO KLOUBU AIDA NECEMENT PRIMÁRNÍ INDIKACE | DŘÍK TI+2X POTAH CPTI+HA; VEL. 0-8; LAT., STD.; 80070000- 80070018
0114746 | IMPLANTÁT SPINÁLNÍ PASS LP, TI, DEGENER. A DEFORMITY, BEDERNÍ, ZADNÍ | DLAHA SAKRÁLNÍ PRAVÁ A LEVÁ B022500XX (XX=10,20)
0114747 | IMPLANTÁT SPINÁLNÍ PASS LP, TI, DEGENER. A DEFORMITY, BEDERNÍ, ZADNÍ | KRYTÍ SAKRÁLNÍ DLAHY B02150000 A B02150005
0114749 | IMPLANTÁT SPINÁLNÍ PASS LP, TI, DEGENER. A DEFORMITY, HRUD./BED, ZADNÍ | MATICE ODTRHÁVACÍ SE SPOJKOU B02130005
0114750 | IMPLANTÁT SPINÁLNÍ PASS LP, TI, DEGENER. A DEFORMITY, HRUD./BED, ZADNÍ | SPOJKA PRO TYČ PR. 5,5A6,0MM 22-62MM B0226ZZXX (ZZ=55,60) (XX=34,48,62)
0114752 | IMPLANTÁT SPINÁLNÍ PASS LP, TI, DEGENER. A DEFORMITY, HRUD./BED, ZADNÍ | TYČ PŘEDOHNUTÁ TI PR.5,5A6,0 A 30-100MM B0217ZZXX (ZZ=55,60,XX=03-10)
0114753 | IMPLANTÁT SPINÁLNÍ PASS LP, TI, DEGENER. A DEFORMITY, HRUD./BED, ZADNÍ | TYČ TI PR.5,5A6,0 A 120-260MM B0212ZZXX (ZZ=55,60 XX=12,14,16,18,20,22,24,26)
0114755 | IMPLANTÁT SPINÁLNÍ PASS LP, TI, DEGENER. A DEFORMITY, HRUD./BED, ZADNÍ | TYČ TI PR.5,5A6,0 A 450-500MM B0212ZZXX (ZZ=55,60 XX=45,50)
0114758 | IMPLANTÁT SPINÁLNÍ PASS LP, TI, DEGENER. A DEFORMITY, HRUD./BED, ZADNÍ | KONEKTOR STANDARTNÍ PRO TYČ PR.5,5A6,0MM B0223XX01 (XX=55,60)
0114759 | IMPLANTÁT SPINÁLNÍ PASS LP, TI, DEGENER. A DEFORMITY, HRUD./BED, ZADNÍ | KONEKTOR REGULUJÍCÍ POLYAXIÁL/MONOAXIÁL,PRO TYČ 5,5A6,0MM B0223XX10 (XX=55,60)
0114760 | IMPLANTÁT SPINÁLNÍ PASS LP, TI, DEGENER. A DEFORMITY, HRUD./BED, ZADNÍ | KONEKTOR ÚHLOVÝ PRO TYČ PR.5,5A6,0MM B0223XX30 (XX=55,60)
0114761 | IMPLANTÁT SPINÁLNÍ PASS LP, TI, DEGENER. A DEFORMITY, HRUD./BED, ZADNÍ | KONEKTOR OFFSET PRO TYČ PR.5,5A6,0MM B0223XX40 (XX=55,60)
0114762 | IMPLANTÁT SPINÁLNÍ PASS LP, TI, DEGENER. A DEFORMITY, HRUD./BED, ZADNÍ | KONEKTOR OTEVŘENÝ PRO TYČ PR.5,5A6,0MM B0223XX70 (XX=55,60)
0114763 | IMPLANTÁT SPINÁLNÍ PASS LP, TI, DEGENER. A DEFORMITY, HRUD./BED, ZADNÍ | KONEKTOR CLEMENT DEROTAČNÍ PRO TYČ PR.5,5A6,0MM B02236020, B02236023
0114764 | IMPLANTÁT SPINÁLNÍ PASS LP, TI, DEGENER. A DEFORMITY, HRUD./BED, ZADNÍ | KONEKTOR TRAUMA PRO TYČ PR.5,5A6,0MM B02236025
0114765 | IMPLANTÁT SPINÁLNÍ PASS LP, TI, DEGENER. A DEFORMITY, BEDERNÍ, ZADNÍ | ŠROUBY ILIAKÁLNÍ B0221ZZXX (ZZ=75,85 A XX=70,80,90,10) PR.7,5A8,0X70-100MM
0114766 | IMPLANTÁT SPINÁLNÍ PASS LP, TI, DEGENER. A DEFORMITY, BEDERNÍ, ZADNÍ | KONEKTORY ILIAKÁLNÍ B0223605X (X=0,1,2,3,4,5)
0114772 | IMPLANTÁT SPINÁLNÍ PASS LP, TI, DEGENER. A DEFORMITY, HRUD./BED, ZADNÍ | KONEKTOR OTEVŘENÝ/ZAVŘENÝ DOMINO B0223609X (X=0,2)
0114773 | IMPLANTÁT SPINÁLNÍ PASS LP, TI, DEGENER. A DEFORMITY, HRUD./BED, ZADNÍ | KONEKTOR PARALERNĚ OTEVŘENÝ/ZAVŘENÝ DOMINO MS02X(X=5,6)
0114790 | HŘEB HGN HUMERÁLNÍ | TITAN,10/8, L 120-280, 0132805,0132906-09
0114791 | ČEPEL ŠIKMÁ PRO HGN HŘEB HUMERÁLNÍ | TITAN,D 12MM, L 40-55 MM, 0132870-76
0114792 | ŠROUB PROXIMÁLNÍ PRO HGN HUMERÁLNÍ HŘEB | TITAN,M5, D 4 MM, L 35-55 MM, 0132848-56
0114793 | ŠROUB DISTÁLNÍ ZAJIŠŤOVACÍ HGN HUMERÁLNÍHO HŘEBU | TITAN,D 4MM/L 20-32 MM, 0132890-96
0114794 | ZÁTKA HORNÍ HGN HUMERÁLNÍHO HŘEBU | TITAN, 3-9 MM, 0132806-0132808
0114795 | HŘEB RGN RETROGRÁDNÍ ARTRODÉZY | DISTAL.,TITAN, 13MM / PROX. 10 MM, 220 MM, 0132780
0114796 | HŘEB RGN RETROGRÁDNÍ FEMORÁLNÍ, TITAN | DISTAL. 13MM /PROX. 11 MM, 220-340 MM, 0132XXX (XXX-781, P 782,L 783)
0114798 | ŠROUB ZAJIŠŤOVACÍ RGN RETROGRÁDNÍHO HŘEBU | TITAN,L 24-44 MM, 0132702-12
0114799 | ŠROUB RGN RETROGRÁDNÍHO HŘEBU | TITAN,L 40-90 MM, 0132723-33
0114800 | ŠROUB KOSTNÍ RGN RETROGRÁDNÍHO HŘEBU | TITAN,L 50-100 MM, 0132765-775
0114801 | ZÁTKA KRYCÍ RGN RETROGRÁDNÍHO HŘEBU | TITAN,132790
0114828 | IMPLANTÁT SPINÁLNÍ MESA RAIL, HRUD/BEDERNÍ, ZADNÍ PŘÍSTUP | KOLEJNICE, ROVNÁ, PŘECHOVÁ, PR.5.5, D 495, TI A COCR, 801-H55495 AŽ 811-H55495T
0114829 | IMPLANTÁT SPINÁLNÍ MESA RAIL, HRUD/BEDERNÍ, ZADNÍ PŘÍSTUP | KONEKTOR PŘÍČNÝ, PEVNÝ, NASTAVITELNÝ, TI,801-70023AH AŽ 801-76590H
0114832 | IMPLANTÁT SPINÁLNÍ MESA MINI, KRČNĚ/HRUDNÍ, ZADNÍ PŘÍSTUP | ŠROUB SE STAV.ŠROUBEM, PEDIKULÁRNÍ, PR3.5AŽ4.5,D10AŽ36,1101-03510F AŽ 04536F
0114834 | IMPLANTÁT SPINÁLNÍ MESA MINI, KRČNĚ/HRUDNÍ, ZADNÍ PŘÍSTUP | TYČ PŘECHOD.,TI,COCR,PR.3.5/4.5/5.5,D 300 A 500MM,1101-535300-55AŽ3011-535500-45
0114835 | IMPLANTÁT SPINÁLNÍ MESA MINI, KRČNĚ/HRUDNÍ, ZADNÍ PŘÍSTUP | TYČ, PR.3.5, D 80 AŽ 400MM, TI A COCR, 1101-535120 AŽ 1111-B35400
0114836 | IMPLANTÁT SPINÁLNÍ MESA MINI, KRČNĚ/HRUDNÍ, ZADNÍ PŘÍSTUP | KONEKTOR PŘÍČNÝ, NASTAVITELNÝ, 1101-72631M AŽ 1101-74658M
0114837 | IMPLANTÁT SPINÁLNÍ MESA MINI, KRČNĚ/HRUDNÍ, ZADNÍ PŘÍSTUP | KONEKTOR LATERÁLNÍ OFFESETOVÝ, POLO/OTEVŘENÝ, 1101-73510 AŽ 3001-83545N
0114838 | IMPLANTÁT SPINÁLNÍ MESA MINI, KRČNĚ/HRUDNÍ, ZADNÍ PŘÍSTUP | HÁK, INFRA/TH/LAMINÁRNÍ, PEDIKULÁRNÍ, ÚHLOVÝ, 8AŽ10MM, 3001-80400 AŽ 80805
0114844 | IMPLANTÁT SPINÁLNÍ MESA SMALL STATURE, KRČNĚ/HRUDNÍ, ZADNÍ PŘÍSTUP | KONEKTOR LATERÁLNÍ OFFESETOVÝ, POLO/OTEVŘENÝ, 3001-75550H-75550H-U15
0114845 | IMPLANTÁT SPINÁLNÍ MESA SMALL STATURE, KRČNĚ/HRUDNÍ, ZADNÍ PŘÍSTUP | HÁK, INFRA/TH/LAMINÁRNÍ, PEDIKULÁRNÍ, ÚHLOVÝ, 8AŽ10MM, 3001-80400 AŽ 80805
0114925 | IMPLANTÁT SPINÁLNÍ NÁHRADA MEZIOBR. TIMBERLINE, BEDERNÍ BOČNÍ PŘÍSTUP | KLEC PEEK XLIF,LATERÁLNÍ, 0°, 8°, 16-26X25-60X6-16MM, 8701-2506 AŽ 8722-6016
0114932 | IMPL.SPINÁL.NÁHR. MEZIOBR. TIMBERLINE, BEDERNÍ BOČNÍ LATERÁLNÍ PŘÍSTUP | ŠROUB, XLIF,5.5-6.0X30-60MM, 8607-5530 AŽ 8607-6060
0114969 | IMPLANTÁT SPIN.PRO DEFORMITY HRUDNÍKU MID-C HRUD/BED. ZADNÍ PŘ.MIS | DÍL STŘEDNÍ S OZUBENOU TYČÍ DÉLKA 65-125MM, ROZSAH 20-40MM, AF65-125
0114987 | NÁHRADA KYČELNÍHO KLOUBU CORTINA CEMENT PRIMÁRNÍ INDIKACE | DŘÍK COCRMO+TIN; PRAVÝ, LEVÝ; STD, LAT; 130-150MM; VEL.1-5; 82001130N-82065150N
0114989 | IMPLANTÁT SPINÁLNÍ X-PRESS,HRUD.BEDER.ZADNÍ PŘÍS. | ŠROUB PEDIKULÁRNÍ POLYAX.VEL:5,5-7,5MM,DÉL:30-55MM,Č:X073-5530 AŽ X073-7555
0114996 | IMPLANTÁT SPINÁLNÍ SYSTÉM IRIX-C,KRČNÍ PŘEDNÍ PŘÍSTUP, STANDALONE | KLEC TI LORD.5-12MM,X066-1Y1Z05TL/TL-PC AŽ X066-1Y1Z12TL/TL-PC (Y=6,8,Z=3,4)
0114999 | NÁHRADA REVERZNÍHO RAMENNÍHO KLOUBU TITAN | VLOŽKA STANDARD,VEL.00 AŽ 09.Č:LNR-0960-00S AŽ 09S; LNR-0960-00R AŽ 09R
0115001 | NÁHRADA REVERZNÍHO RAMENNÍHO KLOUBU TITAN | GLENOSFÉRA KONCENTR/EXCENTR./ S OKRAJEM, VEL:2A5MM;Č:GLS-0960-02,05C/E/EL
0115002 | NÁHRADA REVERZNÍHO RAMENNÍHO KLOUBU TITAN | PLATO HUMERÁLNÍ,VEL: 08MM,MAL;STŘED,VELKÉ; Č:BBS-960-21SML/STD/LRG
0115006 | NÁHRADA REVERZNÍHO RAMENNÍHO KLOUBU TITAN | MATKA ŠROUBU VEL:4,5 X 15AŽ55MM;Č:SSC-960-045-15 AŽ SSC-960-045-55
0115020 | IMPLANTÁT SYSTÉM SPINÁLNÍ FIXAČNÍ VIPER SC ZADNÍ MIS PŘÍSTUP | ŠROUB 5.5 PEDIKULÁR.KANYL.POLY.5X35-50MM,6X40-55MM,7X35-50MM;179734XYY(X=PR,Y=D)
0115025 | FIXÁTOR ZEVNÍ HYBRIDNÍ JET X | TYČ SPOJOVACÍ,10,5MMX200,250,300MM,7106-2200,2250,2300
0115026 | FIXÁTOR ZEVNÍ HYBRIDNÍ JET X | TYČ SPOJOVACÍ,10,5MMX350,400MM,7106-2350,2400
0115028 | FIXÁTOR ZEVNÍ HYBRIDNÍ JET X | TYČ SPOJOVACÍ ROVNÁ,6MMX50,75,150,225MM, 7106-5050,5075,5150,5225
0115029 | FIXÁTOR ZEVNÍ HYBRIDNÍ JET X | TYČ SPOJOVACÍ PROHNUTÁ, 6MM,OFFSET,7106-5226
0115031 | FIXÁTOR ZEVNÍ HYBRIDNÍ JET X | SVORKA PRO TYČ 6MM,4MM,7106-4011,4012
0115045 | DISEKTOM HERNIATOME PRO PERKUTÁNNÍ DISEKTOMII DISKU, HRUD/BED.ZADNÍ | DS 17/09,DS 17/49,DS 18/09,DS 18/49,DS 17/15,DS 17/45, DS 18/15,DS 18/45
0115074 | ELEKTRODA CHIRURGICKÁ PRO MW ABLACE EVIDENT VČ. KABELŮ, NECHLAZENÁ | DÉLKA 17CM; VTS1737
0115121 | IMPL.SPINÁL.SYSTÉM POLARIS 4.75, HRUD./BED. ZAD.PŘÍSTUP,PEDIATRICKÝ | TYČ PŘECHODOVÁ, COCR, 4.75/5.5X510, 14-588551CH
0115127 | IMPL.SPINÁL.SYSTÉM POLARIS 4.75, HRUD./BED. ZAD.PŘÍSTUP,PEDIATRICKÝ | KONEKTOR PŘÍČNÝ,VARIABILNÍ, XXS,XS,S,M,14-589505 AŽ 14-589508
0115138 | CHLOPEŇ SRDEČNÍ BIOL. AORTÁLNÍ Z BOVINNÍHO PERIKARDU MITROFLOW DL | STENTOVANÁ, DLA19,21,23,25,27,29 (19-29 MM)
0115177 | SÍŤKA KÝLNÍ INTRAPER.3D SYMBOTEX ČÁSTEČNĚ VSTŘEBATELNÁ | VENTRÁLNÍ 40X24,42X32CM,SYM4024E, SYM4024EF, SYM4232, SYM4232F
0115210 | ZAVADĚČ PRO TAVI - LOTUS; S NÁSTAVCEM | VEL. S/L; ID 18-20F; OD 20-22F; H749NTR(180/200)
0115217 | SÍŤKA KÝLNÍ EXTRAPER. SERAMESH XO ČÁSTEČNĚ VSTŘEBATELNÁ | VELMI LEHKÁ,POLYPROPYLEN, OTEVŘ./LAPARO.15X10 CM,SN154/50
0115218 | SÍŤKA KÝLNÍ EXTRAPER.SERAMESH XO ČÁSTEČNĚ VSTŘEBATELNÁ | VELMI LEHKÁ,POLYPROPYLEN OTEVŘ./LAPARO.11X6 CM,SN157
0115269 | NÁHRADA KOLENNÍHO KLOUBU UNIKOMPARTMENTÁLNÍ OXFORD CEMENT. | MONOBLOK(KOMP.TIBIÁLNÍ COCR+VLOŽKA UHMWPE,L/P, VEL.A3-F4,154320-154379
0115300 | IMPLANTÁT SPINÁLNÍ - SYSTÉM VERTICALE HRUDNÍ BEDERNÍ ZADNÍ PŘÍSTUP | ŠROUB PED.UNIPLANÁR.KANYL.FEN.REPO. 4,5X25MM-7,2X80MM,VUS-4525-RK2-VUS-7280-RF2
0115317 | IMPLANTÁT SPINÁLNÍ EVEREST, HRUD/BEDERNÍ, ZADNÍ PŘÍSTUP | ŠROUB PED.UNIPLANÁRNÍ,TI, PR4.5AŽ8.5MM,D25AŽ55MM, 2911-34525 AŽ 38555
0115319 | IMPLANTÁT SPINÁLNÍ EVEREST, HRUD/BEDERNÍ, ZADNÍ PŘÍSTUP | KONEKTOR PŘÍČNÝ, PEVNÝ, NASTAVITELNÝ, 2901-70021A AŽ 33A, 2901-73040 AŽ 76070
0115336 | IMPLANTÁT SPINÁLNÍ FIXAČNÍ SYSTÉM BLUE RIDGE, KRČNÍ, PŘEDNÍ | ŠROUB SAMOŘEZ.TI,PRŮM.4.0,12AŽ18MM,3901-04012D AŽ 04018D,3901-14012C AŽ 14018C
0115338 | IMPLANTÁT SPINÁLNÍ STABILIZAČNÍ SYSTÉM PCF KRČNÍ ZADNÍ | ŠROUB PEDIKULÁRNÍ POLYAXIÁLNÍ TI,DÉLKA 10-36MM, 8043510-8043536; 8024010-8024036
0115339 | IMPLANTÁT SPINÁLNÍ STABILIZAČNÍ SYSTÉM PCF KRČNÍ ZADNÍ | TYČ TITANOVÁ ROVNÁ PRŮMĚR 3.2MM,DÉLKA 25-200MM, 8002025-8002200
0115340 | IMPLANTÁT SPINÁLNÍ STABILIZAČNÍ SYSTÉM PCF KRČNÍ ZADNÍ | ŠROUB STAVĚCÍ TITANOVÝ MOMENTOVÝ PRO POLYAXIÁLNÍ ŠROUBY, 8420100
0115341 | IMPLANTÁT SPINÁLNÍ STABILIZAČNÍ SYSTÉM PCF KRČNÍ ZADNÍ | HÁK TITANOVÝ, 8468001-8468002
0115343 | IMPLANTÁT SPINÁLNÍ STABILIZAČNÍ SYSTÉM PCF KRČNÍ ZADNÍ | KONEKTOR LATERÁLNÍ TITANOVÝ, 8426001
0115345 | IMPLANTÁT SPINÁLNÍ STABILIZAČNÍ SYSTÉM UPASS 5.5 HRUDNÍ/BEDERNÍ ZADNÍ | ŠROUB PEDIKUL.MONOAX. A MONOAX.RED.TI,L=25-65MM;8364025-8367565;8404025-8407565
0115346 | IMPLANTÁT SPINÁLNÍ STABILIZAČNÍ SYSTÉM UPASS 5.5 HRUDNÍ/BEDERNÍ ZADNÍ | ŠROUB PEDIKUL.POLYAX. A POLYAX.RED.TI,L=25-55MM;8344025-8347555;8384025-8387555
0115352 | IMPLANTÁT SPINÁLNÍ STABILIZAČNÍ SYSTÉM UPASS 5.5 HRUDNÍ/BEDERNÍ ZADNÍ | ŠROUB STAVĚCÍ TI MOMENT. A ODLAMOVACÍ PRO MONO I POLYAX.ŠROUBY, 8420500;8421500
0115353 | IMPLANTÁT SPINÁLNÍ STABILIZAČNÍ SYSTÉM UPASS 5.5 HRUDNÍ/BEDERNÍ ZADNÍ | HÁK TITANOVÝ, 8460004-8460006
0115354 | IMPLANTÁT SPINÁLNÍ STABILIZAČNÍ SYSTÉM UPASS 5.5 HRUDNÍ/BEDERNÍ ZADNÍ | KONEKTOR PŘÍČNÝ TI STAVITELNÝ,DÉLKA 15-105MM,8487001-8487016;8482006-8483006
0115362 | IMPLANTÁT SPINÁLNÍ STABILIZAČNÍ SYSTÉM MIS MISPINE HRUD/BED. ZADNÍ | ŠROUB PEDIKULÁRNÍ POLY A MONOAX.RED. TI,8375025-8377555; 8395025-8397555
0115363 | IMPLANTÁT SPINÁLNÍ STABILIZAČNÍ SYSTÉM MIS MISPINE HRUD/BED. ZADNÍ | TYČ TITAN.ROVNÁ A PŘEDOHN.PRŮM.5.5MM,L=30-150MM, 8025030-8025090;8015030-8015150
0115364 | IMPLANTÁT SPINÁLNÍ STABILIZAČNÍ SYSTÉM MIS MISPINE HRUD/BED. ZADNÍ | ŠROUB STAVĚCÍ TIT.ODLAM. A STAV.TIT.ODLAM.RED. PRO KANUL.ŠROUBY, 8422500;8420700
0115365 | IMPLANTÁT SPINÁLNÍ STABILIZAČNÍ SYSTÉM SINO 6.0 HRUDNÍ/BEDERNÍ ZADNÍ | ŠROUB PEDIKUL.MONOAX. A MONOAX.RED.TI,L=25-65MM;8125040-8127565;8164025-8167565
0115366 | IMPLANTÁT SPINÁLNÍ STABILIZAČNÍ SYSTÉM SINO 6.0 HRUDNÍ/BEDERNÍ ZADNÍ | ŠROUB PEDIKUL.POLYAX. A POLYAX.RED.TI,L=25-55MM;8104025-8107550;8144025-8147550
0115367 | IMPLANTÁT SPINÁLNÍ STABILIZAČNÍ SYSTÉM SINO 6.0 HRUDNÍ/BEDERNÍ ZADNÍ | TYČ TITANOVÁ ROVNÁ PRŮMĚR 6.0MM,DÉLKA 25-250MM, 8001025-8001250
0115369 | IMPLANTÁT SPINÁLNÍ STABILIZAČNÍ SYSTÉM SINO 6.0 HRUDNÍ/BEDERNÍ ZADNÍ | ŠROUB STAVĚCÍ TITANOVÝ MOMENTOVÝ PRO MONO I POLYAX.ŠROUBY, 8420600
0115370 | IMPLANTÁT SPINÁLNÍ STABILIZAČNÍ SYSTÉM SINO 6.0 HRUDNÍ/BEDERNÍ ZADNÍ | HÁK TITANOVÝ, 8460001-846003
0115371 | IMPLANTÁT SPINÁLNÍ STABILIZAČNÍ SYSTÉM SINO 6.0 HRUDNÍ/BEDERNÍ ZADNÍ | KONEKTOR PŘÍČNÝ TI STAVITELNÝ, DÉLKA 28-85MM, 8482006-8483009
0115373 | IMPLANTÁT SPINÁLNÍ STABILIZAČNÍ SYSTÉM PREMIER 5.5 HRUD/BED ZADNÍ | ŠROUB PEDIKUL.POLYAX.A POLYAX.RED.TI,L=20-65MM, 8214520-8217565;8224520-8227565
0115374 | IMPLANTÁT SPINÁLNÍ STABILIZAČNÍ SYSTÉM PREMIER 5.5 HRUD/BED ZADNÍ | ŠROUB PEDIKUL.MONOAX.A MONOAX.RED.TI,L=20-65MM, 8234520-8237565;8244520-8247565
0115383 | IMPLANTÁT SPINÁLNÍ MEZIOBRATLOVÝ ORIO-C, KRČNÍ PŘEDNÍ, ACIF | KLEC PEEK ACIF VÝŠ.4AŽ12MM,C7100-24AŽC7100-42
0115385 | NÁHRADA KYČEL.KLOUBU G7 ACETABULAR SYSTÉM, PRIMÁRNÍ A REVIZNÍ NECEM. | JAMKA TI+PORÉZNÍ NÁSTŘIK BONE MASTER (HA), 42-68MM; 010000698-010000711
0115387 | NÁHRADA KYČEL.KLOUBU G7 ACETABULAR SYSTÉM, PRIMÁRNÍ A REVIZNÍ NECEM. | JAMKA TI+PORÉZNÍ NÁSTŘIK BONE MASTER(HA)S ŽEBRY, 42-68MM;110017118-110017131
0115388 | NÁHRADA KYČEL.KLOUBU G7 ACETABULAR SYSTÉM, PRIMÁRNÍ A REVIZNÍ NECEM. | JAMKA TI PORÉZNÍ POVRCH OSSEO-TI, 42-68MM; 110010239-110010252
0115389 | NÁHRADA KYČEL.KLOUBU G7 ACETABULAR SYSTÉM, PRIMÁRNÍ A REVIZNÍ NECEM. | JAMKA TI PORÉZNÍ POVRCH OSSEO-TI S OTVORY,42-80MM; 110010259-110010278
0115395 | NÁHRADA KYČEL.KLOUBU G7 ACETABULAR SYSTÉM, PRIMÁRNÍ A REVIZNÍ NECEM. | VLOŽKA 10ST.OFF SET E1, HXLPE+VIT. E,PRŮMĚR 28/32/36/40/44; 010000874-010000911
0115397 | NÁHRADA KYČEL.KLOUBU G7 ACETABULAR SYSTÉM, PRIMÁRNÍ A REVIZNÍ NECEM. | ZÁTKA NA ZAVÁDĚCÍ OTVOR, TI, 010000994
0115398 | NÁHRADA KYČEL.KLOUBU G7 ACETABULAR SYSTÉM, PRIMÁRNÍ A REVIZNÍ NECEM. | ZÁTKA NA OTVOR NA FIXAČNÍ ŠROUB, TI, 010000995
0115399 | NÁHRADA KYČEL.KLOUBU G7 ACETABULAR SYSTÉM, PRIMÁRNÍ A REVIZNÍ NECEM. | ŠROUB ACETABULÁRNÍ TI NÍZKÝ PROFIL,6,5MM X 15-70MM,010000996-010001005
0115423 | NÁHRADA PROX. ČÁSTI RADIA SYSTÉM ICARA, PRIMÁRNÍ/REVIZNÍ | DŘÍK NECEMENTOVANÝ, TIAL6V4+NÁSTŘIK HA, 00702406-00702528
0115425 | NÁHRADA PROX. ČÁSTI RADIA SYSTÉM ICARA, PRIMÁRNÍ/REVIZNÍ, ANTIALERG. | DŘÍK CEMENTOVANÝCOCRMO+NÁSTŘIK TIN 00701006N-00701128N
0115429 | IMPLANTÁT SPINÁLNÍ TREND BEDERNÍ ZADNÍ PŘÍSTUP | ŠROUB AUGMENT.KAN. PERF.TI PR.6,5AŽ7,5MM DÉL.40AŽ55MM E1176-6540AŽE1176-7555
0115430 | IMPLANTÁT SPINÁLNÍ TREND BEDERNÍ ZADNÍ PŘÍSTUP | ŠROUB PED.POLYAX.TI PR.5,5AŽ7,5MM DÉL.35AŽ55MM 1106-5535AŽ1106-7555
0115432 | IMPLANTÁT SPINÁLNÍ TREND BEDERNÍ ZADNÍ PŘÍSTUP | ŠROUB POLYAX.MIS TI PR.5,5AŽ7MM DÉL.35AŽ55MM E1186-5535AŽE1186-7055
0115433 | IMPLANTÁT SPINÁLNÍ TREND BEDERNÍ ZADNÍ PŘÍSTUP | ŠROUB STAVĚCÍ TI 1110-1060 A1110-0950 1110-1040
0115434 | IMPLANTÁT SPINÁLNÍ TREND BEDERNÍ ZADNÍ PŘÍSTUP | TYČ TI ROVNÁ PR.5,5, 6MM DÉL.40AŽ100MM 1600-5504AŽ1600-6010
0115435 | IMPLANTÁT SPINÁLNÍ TREND BEDERNÍ ZADNÍ PŘÍSTUP | TYČ TI ROVNÁ PR.5,5, 6MM DÉL.110-300MM 1600-5511AŽ1600-6030
0115436 | IMPLANTÁT SPINÁLNÍ TREND BEDERNÍ ZADNÍ PŘÍSTUP | TYČ PŘEDTVAR.MIS TI PR.6MM DÉL.45-130 DÉL. C1600-6045AŽC1600-6130
0115440 | IMPL.SPINÁL.NÁHRADA MEZIOBRATL. C SPINE PORO KRČNÍ PŘEDNÍ PŘÍSTUP ACIF | KLEC 3D TRAB.TI ACIF VEL.12.5-14X14.5-16MM, V:4-7MM,70-7402TI-P AŽ 70-7408TI-P
0115441 | DISEKTOM DISKOM PRO PERKUTÁNNÍ DISEKTOMII DISKU,HRUD./BEDER./KRČNÍ | DKR1716CDFL10/DKR1723CDFL10/DKR1908CDFL10
0115448 | IMPLANTÁT SPINÁLNÍ C3 KRČNÍ PŘEDNÍ PŘÍSTUP | DLAHA PEVNÁ/SEMIRIG.ZAM. TI 3,4 SEG.DÉL.54-109MM C1-P30540AŽC1-P41090
0115450 | IMPLANTÁT SPINÁLNÍ C3 KRČNÍ PŘEDNÍ PŘÍSTUP | ŠROUB SLS C1-S4004
0115451 | IMPLANTÁT SPINÁLNÍ ULIS BEDERNÍ ZADNÍ PŘÍSTUP | ŠROUB PED.POLYAX.TI PR.4,5AŽ8,5DÉL25-50MM IS2-M425TAŽIS2-M850T
0115452 | IMPLANTÁT SPINÁLNÍ ULIS/LUMIS BEDERNÍ ZADNÍ PŘÍSTUP | ŠROUB STAVĚCÍ PRO MONO A POLY ŠROUBY TI MS1-L100T
0115453 | IMPLANTÁT SPINÁLNÍ ULIS BEDERNÍ ZADNÍ PŘÍSTUP | TYČ TI PŘEDOHNUT.PR6MMDÉL40AŽ100MML2-R604CHTAŽL2-R610CHT
0115454 | IMPLANTÁT SPINÁLNÍ ULIS BEDERNÍ ZADNÍ PŘÍSTUP | TYČ ROVNÁ TI PR6MMDÉL120-250L2-R612HTAŽL2-R625HT
0115455 | IMPLANTÁT SPINÁLNÍ ULIS BEDERNÍ ZADNÍ PŘÍSTUP | ŠROUB PED.MONOAX.TI PR4,5AŽ8,5MM DÉL25AŽ50MM IS2-S425TAŽIS2-850T
0115456 | IMPLANTÁT SPINÁLNÍ ULIS BEDERNÍ ZADNÍ PŘÍSTUP | ŠROUB PED.POLYAX.RED TI PR.5,5AŽ7,5MM DÉL40AŽ50MM IS2-MR540TAŽIS2-MR750T
0115457 | IMPLANTÁT SPINÁLNÍ LUMIS BEDERNÍ ZADNÍ PŘÍSTUP | ŠROUB PED.POLYAX.TI PR.5,5AŽ7,5DÉL35AŽ50MM MS2-M535TAŽMS2-M750T
0115459 | IMPLANTÁT SPINÁLNÍ LUMIS BEDERNÍ ZADNÍ PŘÍSTUP MINIINVAZIVNÍ (MIS) | TYČ TI ROVNÁ MIS.PR6MMDÉL250MM MS1-R6250T
0115460 | IMPLANTÁT SPINÁLNÍ FLEX+2 BEDERNÍ ZADNÍ PŘÍSTUP OTEVŘENÁ/MIS | TYČ DYNAMICKÁ TI PR.6MMDÉL44MM,F1-R1609T
0115461 | IMPLANTÁT SPINÁLNÍ FLEX+2 BEDERNÍ ZADNÍ PŘÍSTUP OTEVŘENÁ/MIS | TYČ HYBRIDNÍ 1 A 2 KLOUBY,TI PR.6MMDÉL149/159MM F1-RH1609T-F1-RH2609T
0115463 | IMPLANTÁT SPINÁLNÍ UNI-THREAD BEDERNÍ ZADNÍ PŘÍSTUP | KONEKTOR PRO ŠROUB TI POLYAX/TRANSVER/OFFSET,L2-T610T,-T613, L2-L165T-L975T
0115464 | IMPLANTÁT SPINÁLNÍ UNI-THREAD BEDERNÍ ZADNÍ PŘÍSTUP | TYČ PRO KONEKTOR TI, DÉL20AŽ65MM,L2-T614TAŽL2-T665T
0115465 | IMPLANTÁT SPINÁLNÍ UNI-THREAD BEDERNÍ ZADNÍ PŘÍSTUP | ŠROUB TI BEZ HLAVY PR5,5AŽ7,5MM DÉL33-48M L2-CH538TAŽ-CH548T,L2-C638TAŽ-C748T
0115466 | IMPLANTÁT SPINÁLNÍ UNI-THREAD BEDERNÍ ZADNÍ PŘÍSTUP | TYČ TI ROVNÁ PR.6MM DÉL.120-250MML,L2-R612HT-L2-R625HT
0115468 | IMPLANTÁT SPINÁLNÍ P.L.U.S. BEDERNÍ ZADNÍ PŘÍSTUP | HÁK TI PEDIKULÁRNÍ/LAMINÁRNÍ/OFFSET,U1-H100AŽU1-H20R
0115469 | IMPLANTÁT SPINÁLNÍ P.L.U.S. BEDERNÍ ZADNÍ PŘÍSTUP | ŠROUB PED.MONOAX.TI PR4,5AŽ7,5MM DÉL35AŽ50MM U1-S430TAŽU1-S750T
0115470 | IMPLANTÁT SPINÁLNÍ P.L.U.S. BEDERNÍ ZADNÍ PŘÍSTUP | ŠROUB PED.POLYAX.TI PR4,5AŽ7MM DÉL25AŽ70MM U1-M425TAŽM750T,U1-I750TažI770T
0115471 | IMPLANTÁT SPINÁLNÍ P.L.U.S. BEDERNÍ ZADNÍ PŘÍSTUP | TYČ TI ROVNÁ PR.6MM DÉL.420MM U1-R642HT L2-R642HT
0115472 | IMPLANTÁT SPINÁLNÍ P.L.U.S. BEDERNÍ ZADNÍ PŘÍSTUP | CLIP PRO ŠROUB TI U1-L100T
0115504 | IMPLANTÁT SPINÁLNÍ REXIOUS BEDERNÍ ZADNÍ PŘÍSTUP | ŠROUB PED.MONOAX.TI,PR4,5AŽ8,0MMDÉL.25AŽ55MM FXMS4525AŽFXMS8055
0115505 | IMPLANTÁT SPINÁLNÍ REXIOUS BEDERNÍ ZADNÍ PŘÍSTUP | ŠROUB PED.POLYAX.TIPR.4,5AŽ8,0MMDÉL.25AŽ55MM FXPS4525AŽFXPS8055
0115506 | IMPLANTÁT SPINÁLNÍ REXIOUS BEDERNÍ ZADNÍ PŘÍSTUP | ŠROUB STAVĚCÍ PRO MONO A POLY ŠROUBY TI,FXSS0010
0115507 | IMPLANTÁT SPINÁLNÍ REXIOUS BEDERNÍ ZADNÍ PŘÍSTUP | TYČ ROVNÁ/PŘEDVAROV.TI PR.6MM DÉL.40AŽ200MM FERS0040AŽ-0200,FERC0040AŽ-0120
0115508 | IMPLANTÁT SPINÁLNÍ REXIOUS BEDERNÍ ZADNÍ PŘÍSTUP | KONEKTOR PŘÍČNÝ TI MALÝ,VELKÝ,STŘEDNÍ FXTL 1040AŽ4050
0115524 | IMPLANTÁT SPINÁLNÍ NADIA, ZADNÍ PŘÍSTUP | ŠROUB SAKROILIAK.TI+POTAH TI,HA,PRUM.16-20,D:30 MM(01.1016.030-01.1020.030)
0115558 | STAPLER LINEÁRNÍ - LSC30 W VČ. ZÁSOBNÍKU PRO PZT 0115562 | SUTURA 30MM, POČET TI SVOREK 23,BÍLÁ
0115563 | ZÁSOBNÍK PRO STAPLER LINEÁRNÍ - LSCR30B/G - PRO PZT 0115559 | DO STAPLERU LSC30B/G-SUTURA 30MM-POČET TI SVOREK 11,NORMÁLNÍ TKÁŇ-MODR.,ZELEN.
0115565 | ZÁSOBNÍK PRO STAPLER LINEÁRNÍ - LSCR60B/Y/G-PRO PZT 0115561 | DO STAPLERU LSC60B/Y/G-SUTURA 60MM-POČET TI SVOREK 21,NORMÁL.TKÁŇ-MODR.ŽLUT.ZEL.
0115574 | ZÁSOBNÍK PRO ENDOLINEÁRNÍ STAPLER PRO PZT 0115572 | ECRB 30M/W/B/Y/G/T - 30MM ROVNÁ HLAVICE,ŠED.BÍL.MODR.ZEL.ŽLUT.ČERN.
0115579 | SADA PRO OPERACI DLE LONGA VČ. STAPLERU | MODEL PPHD32/PPHD34/PPHD36 - PRŮMĚR 32/34/36MM, 32-34 SVOREK
0115584 | SADA AG - KOMPRESE RADIÁLNÍ TEPNY BALÓNKOVÁ RCB | 27115 - VELIKOST S, STŘÍKAČKA 25 ML, 27120 - VELIKOST L, STŘÍKAČKA 25 ML
0115585 | STENT BILIÁRNÍ - KRAKEN; SAMOEXPANDIBILNÍ;NITINOL | PERKUT./ENDOS.BKCBXXXX0805, BKCBXXXX0818,X=PRŮM.8,10MM,DÉLKA 4-12CM
0115588 | STENT URETERÁLNÍ DOUBLE J R+ ALLWIN KRÁTKODOBÝ DO 30 DNÍ | SOTX/Y,SSX/Y,SSIX/Y,OTEV.,UZAV.,INTRAOP.,R+=RADIOPACITY, 4,7-7 F,16-30 CM DÉLKA
0115589 | STENT URETERÁLNÍ C+ CARBOTHANE DOUBLE J ALLWIN DLOUHODOBÝ 90 DNÍ | C-SOTX/Y-OTEV.ŠP.,C-SSX/Y-UZAV.ŠP.;X=PRŮM 4,8/6F; Y=DÉLKA 24/26/28 CM
0115592 | IMPLANTÁT SPINÁL.NÁHRADA MEZIOBRATLOVÁ CAPSTONE TI | KLEC TLIF PLIF TI G2910822-1436 8,10,12,14X22-36MM
0115596 | KLIP NA ANEURYSMA AVM, DOČASNÝ/PERMANENTNÍ | MIKRO ROVNÝ, 2-5MM, COCR, FE952K-FE955K
0115613 | NÁHR.KOLEN.KLOUBU MUTARS GENUX MK REVIZNÍ A TUMORÓZNÍ,ANTIBAKTERIÁL. | ČÁST SPOJ.INTRAMED.FEM.TI+STŘÍBR,5721-5180SAŽ-5440S,5721-6100SAŽ-6440S,100-440MM
0115614 | NÁHR.RAMEN.KL.-PROX.HUMERU MUTARS FILIA REVIZ.A TUMOR. CEMENT.COCRMO | MONOBLOK(DŘÍK+TĚLO+KRČEK+HLAVICE),NÁHR.PROXIMÁL.HUMERU,70-180 MM,61000070AŽ189
0115639 | STENT KORONÁRNÍ-SERPENTIS,DES COCR POTAH SIROLIMUS BALONEXP. | BIODEGRAD.PRŮM.=2.25-4.00MM;DÉLKA=8-40MM; SERPE0YY(YY=01-54)
0115640 | KATETR BALÓNKOVÝ PTCA- YANGTZE, HYDROFILNÍ, SEMI-COMPL. RAPID EXCH. | PRŮMĚR=1.00-5.00MM;DÉLKA=8-30MM;PTMU00YY (yy=01-68)
0115641 | KATETR BALÓNKOVÝ PTCA- YANGTZE NC, NON-COMPLIANTNÍ, RAPID EXCHANGE | PRŮM.=2.00-4.50MM;DÉLKA=10-20MM;PTCP00YY (YY=01-70)
0115702 | NÁHRADA RAMENNÍHO KLOUBU AEQUALIS ASCEND FLEX ANATOMICKÁ/REVERZNÍ | DŘÍK HUMERÁLNÍ NECEMENT.,TITAN+CPTI POTAH,1A-9C, DWF601A-19C,66-98MM
0115703 | NÁHRADA RAMENNÍHO KLOUBU AEQUALIS ASCEND FLEX ANATOMICKÁ/REVERZNÍ | DŘÍK HUMERÁLNÍ CEMENT.DLOUHÝ, TITAN,2B-8B, DWF712B-9C,88-125MM
0115704 | NÁHRADA RAMENNÍHO KLOUBU AEQUALIS ANATOMICKÁ/REVERZNÍ | ADAPTER DWD054, TITAN
0115706 | NÁHRADA RAMENNÍHO KLOUBU AEQUALIS ASCEND FLEX ANATOMICKÁ | HLAVICE HUMERÁLNÍ, COCR PR.37-54, DWF037-155R
0115707 | NÁHRADA RAMENNÍHO KLOUBU AEQUALIS ASCEND FLEX ANATOMICKÁ | HLAVICE HUMERÁLNÍ TITANOVÁ, 39-52, DWF239-353
0115708 | NÁHRADA RAMENNÍHO KLOUBU AEQUALIS FRACTURE ANATOMICKÁ TITANOVÁ | DŘÍK TRAUMA CEMENT. HUMERÁLNÍ TI+HA; 6,5-12, DWA171-196,130-210 MM
0115709 | NÁHRADA RAMENNÍHO KLOUBU AEQUALIS PERFORM ANATOMICKÁ | GLENOID UHMWPE, S30-XL60, DWE501-533; GLENOID PEGGED S30-XL60, DWE301-433
0115710 | NÁHRADA RAMENNÍHO KLOUBU AEQUALIS REVERZNÍ | ZÁKLADNA GLENOID. TITAN, DWD001,068,172-3
0115711 | NÁHRADA RAMENNÍHO KLOUBU AEQUALIS REVERZNÍ | ŠROUB KOMPRESNÍ TITAN STERILNÍ PR.4,5MM, D18-45MM, VDV118-145
0115712 | NÁHRADA RAMENNÍHO KLOUBU AEQUALIS REVERZNÍ | ŠROUB POLYAX. PRO GLENOID TITAN STERILNÍ, PR.4,5MM, D20-50MM, DWD120-150
0115713 | NÁHRADA RAMENNÍHO KLOUBU AEQUALIS REVERZNÍ | GLENOSFÉRA COCR, PR. 25, PR. 29MM, DWD180-195
0115714 | NÁHRADA RAMENNÍHO KLOUBU AEQUALIS ASCEND FLEX REVERZNÍ | ZÁKLADNA HUMERÁLNÍ TITAN, PR.40, DWF510-21
0115715 | NÁHRADA RAMENNÍHO KLOUBU AEQUALIS ASCEND FLEX REVERZNÍ | VLOŽKA HUMERÁLNÍ UHMWPE, 36-42MM, DWF361B-422B
0115716 | NÁHRADA RAMENNÍHO KLOUBU AEQUALIS FRACTURE ANATOMICKÁ TITANOVÁ | HLAVICE HUMERÁLNÍ, COCR PR.37-54, DWB239-DWB255
0115718 | IMPLANTÁT SPINÁLNÍ SYSTÉM YUKON KRČNÍ/HRUDNÍ ZADNÍ PŘÍSTUP | ŠROUB POLYAXIÁLNÍ PEDIKULÁRNÍ TI; 3,5 - 5X10 - 50MM;7601-03510 AŽ 7601-05050
0115719 | IMPLANTÁT SPINÁLNÍ SYSTÉM YUKON KRČNÍ/HRUDNÍ ZADNÍ PŘÍSTUP | ŠROUB POLYAXIÁLNÍ HOLÝ KRK TI; 3,5/4X16 - 40MM; 7601-03516L AŽ 7601-04040L
0115720 | IMPLANTÁT SPINÁLNÍ SYSTÉM YUKON KRČNÍ/HRUDNÍ ZADNÍ PŘÍSTUP | ŠROUB POLYAXIÁLNÍ M-L ÚHL. TI; 3,5 - 5X10 - 50MM; 7601-03510M AŽ 7601-05050M
0115721 | IMPLANTÁT SPINÁLNÍ YUKON, KRČNĚ/HRUDNÍ, ZADNÍ PŘÍSTUP | ŠROUB STAVĚCÍ PRO POLY ŠROUBY TI, 7601-10001
0115722 | IMPLANTÁT SPINÁLNÍ SYSTÉM YUKON KRČNÍ/HRUDNÍ ZADNÍ PŘÍSTUP | TYČ PŘEDOHNUTÁ TI; PR. 3,5/4MM; DÉL. 25 - 120 MM; 7601-63525 AŽ 7601-640120
0115723 | IMPLANTÁT SPINÁLNÍ YUKON, KRČNĚ/HRUDNÍ, ZADNÍ PŘÍSTUP | TYČ ROVNÁ, PR 4.0MM, D 80 AŽ 240MM, TI, 7601-54080 AŽ 540240
0115724 | IMPLANTÁT SPINÁLNÍ YUKON, KRČNĚ/HRUDNÍ, ZADNÍ PŘÍSTUP | TYČ PŘECHOD.,TI, COCR,PR 4.0/5.5MM,D 300 A 500MM, 7601-540300-55 AŽ 7611-B40500
0115725 | IMPLANTÁT SPINÁLNÍ SYSTÉM YUKON KRČNÍ/HRUDNÍ ZADNÍ PŘÍSTUP | HÁK TH/LAMINÁRNÍ, TP, MLTP, ML, TI; 3,5-5X3,5-8MM; 7601-80000 AŽ 7601-80049
0115726 | IMPLANTÁT SPINÁLNÍ SYSTÉM YUKON KRČNÍ/HRUDNÍ ZADNÍ PŘÍSTUP | KONEKTOR LAT.,AXI.,OFFSET,POLO/OTEV. TI;1101-83560A/D;7601-73510AŽ510V,-83535A-W
0115727 | IMPLANTÁT SPINÁLNÍ YUKON, KRČNĚ/HRUDNÍ, ZADNÍ PŘÍSTUP | HÁK TI, PRŮM.3.5/4.0MM, 7601-70000
0115746 | IMPLANTÁT SPINÁLNÍ SYSTÉM VUEPOINT OCT KRČNÍ HRUDNÍ ZADNÍ PŘÍSTUP | KONEKTOR DVOU TYČÍ, INLINE/OFFSET,TI,7906035-6065,7906435-6465
0115747 | IMPLANTÁT SPINÁLNÍ SYSTÉM VUEPOINT OCT KRČNÍ HRUDNÍ ZADNÍ PŘÍSTUP | ŠROUB TI POLYAX.3,5/4,5 MM,7905310-5334,7905510-5534,7905710-5740
0115748 | IMPLANTÁT SPINÁLNÍ SYSTÉM VUEPOINT OCT KRČNÍ HRUDNÍ ZADNÍ PŘÍSTUP | TYČ TI PRŮMĚR 3,5 MM X 60 - 240 MM, 7906160 - 7906240
0115749 | IMPLANTÁT SPINÁLNÍ SYSTÉM VUEPOINT OCT KRČNÍ HRUDNÍ ZADNÍ PŘÍSTUP | TYČ TI PŘECHODOVÁ DVOU PRŮMĚRŮ 3,5 A 5,5 MM, 7906355
0115750 | IMPLANTÁT SPINÁLNÍ SYSTÉM VUEPOINT OCT KRČNÍ HRUDNÍ ZADNÍ PŘÍSTUP | DLAHA TI OKCIPITÁLNÍ S KÝLEM, 35-45MM,7906335 - 7906345
0115752 | IMPLANTÁT SPINÁLNÍ SYSTÉM VUEPOINT OCT KRČNÍ HRUDNÍ ZADNÍ PŘÍSTUP | TYČ TI OKCIPITÁLNÍ,7906302
0115753 | IMPLANTÁT SPINÁLNÍ SYSTÉM VUEPOINT OCT KRČNÍ HRUDNÍ ZADNÍ PŘÍSTUP | TYČ TI OHNUTÁ OKCIPITÁLNÍ, DÉLKA 240 MM, 7906300
0115754 | IMPLANTÁT SPINÁLNÍ SYSTÉM VUEPOINT OCT KRČNÍ HRUDNÍ ZADNÍ PŘÍSTUP | ŠROUB TI ZAJIŠŤOVACÍ PRO KONEKTOR,7907760-7907765
0115756 | IMPLANTÁT SPINÁLNÍ SYSTÉM VUEPOINT OCT KRČNÍ HRUDNÍ ZADNÍ PŘÍSTUP | KONEKTOR TI OFFSET LATERÁL.OTEVŘENÝ, 7906022 A 7906008
0115758 | IMPLANTÁT SPINÁLNÍ SYSTÉM VUEPOINT OCT KRČNÍ HRUDNÍ ZADNÍ PŘÍSTUP | HÁK TI LAMINÁRNÍ, 5 A 7 MM, 7906005 A 7906007
0115759 | IMPLANTÁT SPINÁLNÍ SYSTÉM VUEPOINT OCT KRČNÍ HRUDNÍ ZADNÍ PŘÍSTUP | ŠROUB TI PRO OKCIP. DLAHU, PR. 3.5 X 24 AŽ 36 MM, 7905924-7905936
0115760 | IMPLANTÁT SPINÁLNÍ SYSTÉM VUEPOINT OCT KRČNÍ HRUDNÍ ZADNÍ PŘÍSTUP | ŠROUB TI ZAJIŠŤOVACÍ PRO TULIPÁNOVÉ HLAVY A LAMINÁRNÍ HÁKY, 7906000
0115761 | IMPLANTÁT SPINÁLNÍ SYSTÉM VUEPOINT OCT KRČNÍ HRUDNÍ ZADNÍ PŘÍSTUP | DLAHA TI OKCIPITÁLNÍ S KÝLEM, NASTAVITELNÁ, 8975000
0115762 | IMPLANTÁT SPINÁLNÍ SYSTÉM VUEPOINT OCT KRČNÍ HRUDNÍ ZADNÍ PŘÍSTUP | ŠROUB TI VP2, PRO OKCIPITÁLNÍ DLAHU, 8976406-8976514
0115765 | SET PRO TRANSAPIKÁLNÍ IMPLANTACI BIO.AORT.CHLOPNĚ PRASEČÍ ACURATE NEO | CHLOPEŇ VEL.S-L, SYM-SV2X-002(X=3,5,7), ZAVADĚČ ACURATE TA LP SYM-DS-004
0115766 | PROSTŘEDEK HEMOSTATICKÝ - HEMOBLAST BELLOWS,POKRYTÍ 64CM2 | PRÁŠEK 1,65G+10CM KANYLA,KOLAGEN,CHONDROITIN SULFÁT,TROMBIN 1500UI;BQF02
0115770 | STENT DO MOČOVÉ TRUBICE ROUND POSTERIOR RPS DLOUHODOBÝ DO 3 LET | NITINOL+POTAH POLYMER.RPS-Z; Z=DÉLKA 30-40 MM
0115771 | STENT TRIANGULÁRNÍ PROSTATICKÝ TPS DLOUHODOBÝ DO 3 LET | NITINOL+POTAH POLYMER.TPS-Z; Z=DÉLKA 30-60 MM
0115772 | STENT URETRÁLNÍ BULBÁRNÍ BUS DLOUHODOBÝ DO 3 LET | NITINOL+POTAH POLYMER., Z=DÉLKA 50-80 MM; BUS-Z; BUS-R-80, R=REVERSE
0115777 | NÁHRADA KYČELNÍHO KLOUBU CHARNLEY CEMENT PRIM/REV INDIKACE | ZÁTKA POD DŘÍK UHMWPE; VEL.1-7; 5460-X-000 (X=10-20)
0115786 | IMPLANTÁT SPINÁLNÍ NÁHRADA MEZIOBRATLOVÁ ROI-C KRČNÍ PŘEDNÍ PŘÍSTUP | KLEC ACIF BIPACK PEEK,PŘEDPL.,12-14X14-17X4,5-8MM, RC1310-RC1354
0115792 | IMPLANTÁT SPINÁL.NÁHRADA MEZIOBRATLOVÁ ZYSTON, BEDERNÍ ZADNÍ PŘÍSTUP | KLEC FÚZNÍ PEEK, PLIF, TLIF, VEL.7-18x10,11x20,25,30MM, 14-534007 AŽ 14-534278
0115801 | IMPL.SPIN.SYSTÉM DERO CS DISC NÁHRADA MEZIOBR. KRČNÍ PŘEDNÍ ACIF | KLEC 3D TRAB.TI. VEL.13-15X15-17MM,VÝŠ. 4-10MM, 870DT-00151304 AŽ 883DT-07171510
0115802 | IMPL.SPIN.SYSTÉM DERO ALPHA-CARRLIF NÁHRADA MEZIOBR.BED.PŘEDNÍ/BOČNÍ | KLEC 3D TRAB.TI.ALIF/XLIF,6-15X12-21MM,DÉL. 40MM, 898DT-10401206AŽ898DT-20402112
0115869 | NÁHRADA KOLENNÍHO KLOUBU ATTUNE REVIZNÍ CEMENTOVANÁ | POUZDRO FEMORÁLNÍ METAFYZÁRNÍ TITAN,VEL. 30 MM; 1511-00-001
0115873 | IMPLANTÁT SPINÁL.NÁHRADA MEZIOBR.T-PAL PROTI BEDERNÍ ZADNÍ PŘÍST.TLIF | KLEC PEEK+TI POTAH (CELÁ) VÝŠ.7-15 MM,STERILNÍ 108812007-015,108812207-215
0115874 | NÁHRADA MTP PALCE NOHY TOTÁLNÍ MOVEMENT GREAT TOE CEMENT. | KOMPONENTA PHALANGEÁLNÍ+VLOŽKA TI+PORÉZNÍ TI+PE,MGT89010PPT AŽ 40PPT
0115885 | NÁHRADA KYČEL.KLOUBU G7 ACETABULAR SYSTÉM, PRIMÁRNÍ A REVIZNÍ NECEM. | VLOŽKA DUAL MOBILITY E1 HXLPE+VIT E,22.2/28x32-60MM;010000990/91,EP-200144-166
0115886 | NÁHRADA KYČEL.KLOUBU G7 ACETABULAR SYSTÉM, PRIMÁRNÍ A REVIZNÍ NECEM. | VLOŽKA DUAL MOBILITY ARCOM XL (HXLPE),22.2/28x32-60MM;010000992/93,XL-200144-166
0115890 | IMPLANTÁT SPINÁLNÍ MEZIOBRATLOVÝ AVILA BEDERNÍ PŘEDNÍ BOČNÍ PŘÍSTUP | KLEC OLIF TI 8°,12°; S,M,L, VÝŠ.6,8,10 MM,369210806-369231208
0115894 | IMPLANTÁT SPINÁL.NÁHRADA MEZIOBR. CONCORDE PROTI, BEDERNÍ ZADNÍ-PTLIF | KLEC PEEK+TI POTAH(CELÁ),PARALEL/LORD,7-15MM,18882XX107-115,408-415,X=23/27
0115895 | IMPLANTÁT SPINÁL.NÁHRADA MEZIOBR. CAPSTONE CONTROL HRUD/BEDER. ZADNÍ | KLEC PEEK+TI POTAH TPLIF 0-12 DEG; 10-16X22-32MM; 3991022 - 4011627
0115896 | IMPLANTÁT SPINÁL.NÁHRADA MEZIOBR. CAPSTONE PTC HRUDNÍ/BEDER. ZADNÍ PŘ. | KLEC PEEK+TI POTAH TPLIH 8-14X22-36MM; 3992208INT - 3993614INT
0115898 | IMPLANTÁT SPINÁLNÍ SYSTÉM ZEVO PŘEDNÍ KRČNÍ PŘÍSTUP | ŠROUB POJISTNÝ TI 4,5X13-15MM, 7710013, 7710015
0115899 | IMPLANTÁT SPINÁLNÍ ATLANTIS TRANSLATIONAL KRČNÍ PŘEDNÍ PŘÍSTUP | ŠROUB VARIABILNÍ SAMOŘEZNÝ TI 4,0-4,5X11-17MM, 3125311-3125317, 3120511-3125517
0115903 | NÁHRADA RAMENNÍHO KLOUBU DEPUY, BEZDŘÍKOVÝ SYSTÉM | HLAVICE HUMERÁLNÍ; STD., ZVÝŠENÁ; VEL. 40-56(XX); 1140200XX, 1140203XX
0115911 | IMPLANTÁT SPIN.NÁHRADA MEZIOBRATL. URSUS, BEDER. BOČNÍ PŘÍSTUP ULIF | KLEC PORÉZNÍ TITANOVÁ, ANATOMICKÁ 2218360007-26S16561517
0115913 | IMPLANTÁT SPINÁLNÍ SYSTÉM FIXAČNÍ SPHYNX, HRUDNÍ/BED PŘEDNÍ PŘÍSTUP | DESTIČKA - TORAKOLUMBÁLNÍ TI DÉL. 45 AŽ 135MM, SPPALM45S AŽ SPPALM135S
0115915 | IMPLANTÁT SPINÁLNÍ SYSTÉM FIXAČNÍ SPHYNX, HRUDNÍ/BED PŘEDNÍ PŘÍSTUP | ŠROUB S PŮLKULATOU ZAD. HLAVOU PR.7 DÉL.25 AŽ 60MM, SPVD7-25S AŽ -60S+POJ.MATICE
0115916 | IMPLANTÁT SPINÁLNÍ SYSTÉM FIXAČNÍ SPHYNX, HRUDNÍ/BED PŘEDNÍ PŘÍSTUP | PŘEDNÍ BEZPEČNOSTNÍ ŠROUB PR.5 DÉL.25 AŽ 55MM SPVS5-25S AŽ -55S
0115918 | NÁHRADA REVERZNÍHO RAMENNÍHO KLOUBU DUOCENTRIC EXPERT-REVERESED | DŘÍK HUM.CEM., OCEL, T1-T3 30112584,30116584,30212584,30252584,30217584,30312584
0115920 | NÁHRADA REVERZNÍHO RAMENNÍHO KLOUBU DUOCENTRIC EXPERT-REVERESED | HUM. PLATO INVERTNÍ, OCEL, M,M+5,M+10,M+20 30200040,30205040,30210040,30220040
0115921 | NÁHRADA REVERZNÍHO RAMENNÍHO KLOUBU DUOCENTRIC EXPERT-REVERESED | HUM. PLATO M NAKLONĚNÁ PRÁVA, LEVÁ, OCEL, 30141230, 30141210
0115922 | NÁHRADA REVERZNÍHO RAMENNÍHO KLOUBU DUOCENTRIC EXPERT-REVERESED | VLOŽKA HUMERÁLNÍ, UHMWPE, SM 4,9,12 30136140,30236140,30336140
0115923 | NÁHRADA REVERZNÍHO RAMENNÍHO KLOUBU DUOCENTRIC EXPERT-REVERESED | VLOŽKA HUM. M, UHMWPE, EP. 4,9,12 30140040,30240040,30340040
0115924 | NÁHRADA REVERZNÍHO RAMENNÍHO KLOUBU DUOCENTRIC EXPERT-REVERESED | VLOŽKA HUM.UHMWPE,SM 4,9 PR.36 A 40MM RETENČ.30536040,30536940,30540040,30540940
0115925 | NÁHRADA REVERZNÍHO RAMENNÍHO KLOUBU DUOCENTRIC EXPERT-REVERESED | VLOŽKA HUM.UHMWPE,SM RETEN.M4 A M9 PR36,40MM 30436040,30440040,30436940,30440940
0115926 | NÁHRADA REVERZNÍHO RAMENNÍHO KLOUBU DUOCENTRIC EXPERT-REVERESED | GLENOID BASEPLATE, OCEL, PR. 36 A 40 30194924,30294924,30192924,30292924
0115927 | NÁHRADA REVERZNÍHO RAMENNÍHO KLOUBU DUOCENTRIC EXPERT-REVERESED | GLENOSFÉRA, OCEL, PRŮM. 36 A 40 30236020,30240020
0115928 | NÁHRADA REVERZNÍHO RAMENNÍHO KLOUBU DUOCENTRIC EXPERT-REVERESED | ŠROUB BLOKAČNÍ DIAFYZÁLNÍ - STANDARDNÍ/ ROZŠÍŘENÝ, OCEL 30451141,30451341
0115929 | NÁHRADA REVERZNÍHO RAMENNÍHO KLOUBU DUOCENTRIC EXPERT-REVERESED | ŠROUB, OCEL,PR.5, 20-45MM 83502041,83502541,83503041,83503541,83504041,83504541
0115930 | NÁHRADA REVERZNÍHO RAMENNÍHO KLOUBU DUOCENTRIC EXPERT-REVERESED | ŠROUB,OCEL,PR.4,2, 20-45MM 76042041,76042541,76043041,76043541,76044041,76044541
0115934 | IMPLANTÁT SP.NÁHRADA OBRAT. GIZA KRČ.HR.BED. (C-T1-L5).,PŘED./BOČ. PŘ. | TĚLO TI, GT1(-3)02000S, ÚHEL 4-8-12 ST., PRUM. 27 MM
0115935 | IMPLANTÁT SPINÁLNÍ TREND MEZIOBRATLOVÝ KRČNÍ PŘEDNÍ PŘ. | KLEC PEEK ŠÍŘKA14MMVÝŠKA4,5,6,7,8MM2100-0840AŽ2100-1240
0115936 | IMPLANTÁT SPINÁLNÍ TREND MEZIOBRATLOVÝ KRČNÍ PŘEDNÍ PŘ. | DESTIČKA PEEK ŠÍŘ8VÝŠ30MM,ŠROUB TI FIX PR.2,5MM A KRČ PR.2,55MM2100-8001KIT
0115938 | IMPLANTÁT SPINÁLNÍ FIXAČNÍ MIS PERCUSYS ZADNÍ PŘ. | ŠROUB TI POL.PR.5AŽ8MM DÉL.35AŽ55MM JMPS0535PSAŽJMPS055PS+ŠR.STAVĚCÍ
0115939 | IMPLANTÁT SPINÁLNÍ FIXAČNÍ MIS PERCUSYS ZADNÍ PŘ. | TYČ LORDOTICKÁ TI PR.5,5DL.30AŽ120MM JMPS0030RLAŽJMPS0120RL
0115940 | IMPLANTÁT SPINÁLNÍ FIXAČNÍ MIS PERCUSYS ZADNÍ PŘ. | TYČ PŘÍMÁ TI PR.5,5DL.130AŽ300MM JMPS0130RSAŽJMPS0300RS
0115941 | IMPLANTÁT SPINÁLNÍ FIXAČNÍ ARMADA HRUD/BED PŘEDNÍ/BOČNÍ PŘÍSTUP | ŠROUB UNIVERZÁLNÍ ZAMYKACÍ + MATICE TI PR7MMDL35AŽ55MM NULS7035AŽNULS7055
0115942 | IMPLANTÁT SPINÁLNÍ FIXAČNÍ ARMADA HRUD/BED PŘEDNÍ/BOČNÍ PŘÍSTUP | ŠROUB SAMOZAMYKATELNÝ TI PR6MMDL20AŽ55MM NSLS6020AŽNSLS6055
0115943 | IMPLANTÁT SPINÁLNÍ FIXAČNÍ ARMADA HRUD/BED PŘEDNÍ/BOČNÍ PŘÍSTUP | ŠROUB MŘÍŽKOVITÝ ZAMYKATELNÝ TI PR6,2MMDL25AŽ40 NCLS62025AŽNCLS62040
0115944 | IMPLANTÁT SPINÁLNÍ FIXAČNÍ ARMADA HRUD/BED PŘEDNÍ/BOČNÍ PŘÍSTUP | DESTIČKA ROVNÁ ZAMYKATELNÁ TI DL70AŽ120MM NSLP70UAŽNSLP120U
0115945 | IMPLANTÁT SPINÁLNÍ FIXAČNÍ ARMADA HRUD/BED PŘEDNÍ/BOČNÍ PŘÍSTUP | DESTIČKA ÚZKÁ ZAMYKATELNÁ TI DL 45AŽ120MM NNLP45UAŽNNLP120MM
0115947 | IMPLANTÁT SPIN.NÁHRADA OBRATLOVÁ ZEK HRUD/BED PŘEDNÍ/BOČNÍ PŘÍSTUP | TĚLO EXPAND. TI PR20AŽ28MM ROZ28AŽ140MM NVTCZ203244AŽNVTCZ28100140
0115948 | IMPLANTÁT SPIN. NÁHRADA OBRATLOVÁ VERTELIFT-T HRUD/BED PŘED./BOČNÍ PŘ. | TĚLO EXPAND. TI PR20AŽ28MM ROZ23AŽ114MM NVTCD202534AŽNVTCD284258
0115949 | IMPLANTÁT SPIN.NÁHRADA OBRATLOVÁ VERTELIFT-T HRUD/BED PŘED./BOČ. PŘ. | TĚLO EXPAND. TI ÚHL6ST PR20AŽ28MM ROZ23AŽ114MM NVTCA202534AŽNVTCA284258
0115950 | IMPLANTÁT SPINÁLNÍ INTERSPINOZNÍ U DEVICE BEDERNÍ ZADNÍ PŘÍSTUP | STABILIZÁTOR FIXAČNÍ TI U VÝ8AŽ16MM NSUD-SI-08AŽNSDU-SI-16
0115958 | SET PRO TRANSFEMORÁLNÍ IMPLANTACI BOV. AORT. CHLOPNĚ LOTUS EDGE | H749LVS2X0(3,5,7); 23,25,27MM, OVLADAČ, KATETR
0115970 | CHLOPEŇ SRD.BIOL.AORTÁLNÍ CARPENTIER-EDWARDS PERIMOUNT RSR | STENTOVANÁ, MODEL 2800TFX, VEL. 19,21,23,25,27,29MM
0115975 | NÁHRADA KYČELNÍHO KLOUBU PINNACLE NECEMENT REVIZNÍ INDIKACE | JAMKA TI GRIPTION; ROZMĚR 54-80MM; 121716054-80 A 121717054-72
0115997 | IMPLANTÁT SPINÁLNÍ PLEXUS BEDERNÍ ZADNÍ PŘÍSTUP | ŠROUB PED.MONO+ STAVĚCÍ ŠROUB TI PR.4AŽ8MM DÉL.25AŽ60NSMA4025AŽNSMA8060
0115998 | IMPLANTÁT SPINÁLNÍ PLEXUS BEDERNÍ ZADNÍ PŘÍSTUP | ŠROUB PED.POLYAX. + STAV.ŠROUB TI PR.4AŽ8MM DÉL.25AŽ100NSPA4025AŽNSPA80100
0116002 | IMPLANTÁT SPINÁLNÍ PLEXUS BEDERNÍ ZADNÍ PŘÍSTUP | TYČ ROVNÁ TI PR.5,5AŽ6MM DÉL.40AŽ600 NSR1604AŽNSR1660ANSR15504AŽNSR15560
0116003 | IMPLANTÁT SPINÁLNÍ PLEXUS BEDERNÍ ZADNÍ PŘÍSTUP | TYČ DYNAMICKÁ TI PR.6MM DÉL.50AŽ300 NDNR6050AŽNDNR60300
0116004 | IMPLANTÁT SPINÁLNÍ PLEXUS BEDERNÍ ZADNÍ PŘÍSTUP | ŠROUB SAKRÁLNÍ TI PR.6AŽ7MM DÉL.35AŽ50NSSS6035AŽNSSS7055
0116005 | IMPLANTÁT SPINÁLNÍ PLEXUS BEDERNÍ ZADNÍ PŘÍSTUP | KONEKTOR TRANSSVERZNÍ MULTI 20AŽ100MM NSATL2040AŽNSATL80100
0116006 | FIXÁTOR ZEVNÍ DLOUHÉ KOSTI FAST FRAME | SET PRO KONTROLU POŠKOZENÍ; STERILNÍ VČ. KOMPR.DISTR.APARÁTU 47-5300-030-00
0116007 | FIXÁTOR ZEVNÍ DLOUHÉ KOSTI FAST FRAME | SET PRO KOLENO; STERILNÍ VČ. KOMPR. DISTR. APARÁTU 47-5300-050-00
0116027 | IMPLANTÁT SPINÁLNÍ SYSTÉM CYPHER MIS HRUDNÍ/BEDERNÍ ZADNÍ PŘÍSTUP | ŠROUB POLYAXIÁLNÍ DUTÝ TI,VEL. 5.5,6.5,7.5/30,35 - 60;14-571330C AŽ 14-571560C
0116029 | IMPLANTÁT SPINÁLNÍ SYSTÉM CYPHER MIS HRUDNÍ/BEDERNÍ ZADNÍ PŘÍSTUP | TYČ ROVNÁ TI,250, 400 A 510 MM, 14-571032, 14-571047, 14-571051
0116030 | IMPLANTÁT SPINÁLNÍ SYSTÉM CYPHER MIS HRUDNÍ/BEDERNÍ ZADNÍ PŘÍSTUP | ŠROUB JISTÍCÍ TI, 14-500500
0116031 | IMPLANTÁT SPINÁLNÍ SYSTÉM EXPEDIUM HRUDNÍ/BEDERNÍ ZADNÍ PŘÍSTUP | TYČ PŘEDOHNUTÁ PRELORDOSED TITAN 5.5X30-150MM,179771030-179771150
0116032 | IMPLANTÁT SPINÁLNÍ SYSTÉM LINEUM KRČNÍ ZADNÍ PŘÍSTUP | ŠROUB POLY, TI, 3.5-5.0X8-50MM,PRIMÁRNÍ,REVIZNÍ, PRODL.,14-524208 AŽ 14-524750
0116033 | IMPLANTÁT SPINÁLNÍ SYSTÉM LINEUM KRČNÍ ZADNÍ PŘÍSTUP | TYČ ZAHNUTÁ, TI+COCR, 3.5X40-120MM, 14-524930 AŽ 14-524947
0116034 | IMPLANTÁT SPINÁLNÍ SYSTÉM LINEUM KRČNÍ ZADNÍ PŘÍSTUP | TYČ ROVNÁ, TI, 3.5X40-240MM, 14-524004 AŽ 14-524025
0116036 | IMPLANTÁT SPINÁLNÍ SYSTÉM LINEUM KRČNÍ ZADNÍ PŘÍSTUP | ŠROUB JISTÍCÍ, TI, 14-524038, 14-524045
0116037 | IMPLANTÁT SPINÁLNÍ SYSTÉM LINEUM KRČNÍ ZADNÍ PŘÍSTUP | ŠROUB JISTÍCÍ NA PŘÍČNÝ KONEKTOR, TI, 14-525110
0116038 | IMPLANTÁT SPINÁLNÍ SYSTÉM LINEUM KRČNÍ ZADNÍ PŘÍSTUP | MATKA NA PŘÍČNÝ KONEKTOR, TI, 14-525111
0116039 | IMPLANTÁT SPINÁLNÍ SYSTÉM LINEUM KRČNÍ ZADNÍ PŘÍSTUP | HÁK, LEVÝ, PRAVÝ, TI, 4,5-6MM, 14-524034 AŽ 14-524037
0116040 | IMPLANTÁT SPINÁLNÍ SYSTÉM LINEUM KRČNÍ ZADNÍ PŘÍSTUP | KONEKTOR LATERÁLNÍ, TI, MALÝ, VELKÝ, 14-524039, 14-524053
0116041 | IMPLANTÁT SPINÁLNÍ SYSTÉM LINEUM KRČNÍ ZADNÍ PŘÍSTUP | TYČ PŘECHODOVÁ, TI+COCR, 3.5/5.5MM, 14-524046, 14-524047
0116042 | IMPLANTÁT SPINÁLNÍ SYSTÉM LINEUM KRČNÍ ZADNÍ PŘÍSTUP | TYČ OKCIPITÁLNÍ, ZAHNUTÁ, TI+COCR, 75°A 90°, 14-524058 AŽ 14-524061
0116043 | IMPLANTÁT SPINÁLNÍ SYSTÉM LINEUM KRČNÍ ZADNÍ PŘÍSTUP | ŠROUB OKCI, TI, VEL.4.5-5.0X6-20MM,14-524806 AZ 14-524820,14-524906 AŽ 14-524920
0116044 | IMPLANTÁT SPINÁLNÍ SYSTÉM LINEUM KRČNÍ ZADNÍ PŘÍSTUP | DLAHA OKCIPITÁLNÍ, TI, VELIKOST S,M,L,XL, 14-524825 AŽ 14-524840
0116045 | IMPLANTÁT SPINÁLNÍ SYSTÉM LINEUM KRČNÍ ZADNÍ PŘÍSTUP | KONEKTOR PŘÍČNÝ NA ŠROUB, TI, 14-525125 AŽ 14-525256
0116046 | IMPLANTÁT SPINÁLNÍ SYSTÉM ALTIUS KRČNÍ ZADNÍ PŘÍSTUP | KONEKTOR PŘECHODOVÝ, TI, 3.5-5.5MM, 1200-0020 AŽ 1200-0025
0116047 | IMPLANTÁT SPINÁLNÍ SYSTÉM ALTIUS KRČNÍ ZADNÍ PŘÍSTUP | KONEKTOR PŘÍČNÝ, TI, 1200-1220 AŽ 1200-1223
0116105 | ZÁPLATA SRDEČNÍ,CÉVNÍ BIOLOGICKÁ XENOSURE Z BOVINNÍHO PERIKARDU | 0.6BV8; 0,6X8CM
0116107 | ZÁPLATA SRDEČNÍ,CÉVNÍ BIOLOGICKÁ XENOSURE Z BOVINNÍHO PERIKARDU | 5BV10; 5X10CM
0116108 | ZÁPLATA SRDEČNÍ,CÉVNÍ BIOLOGICKÁ XENOSURE Z BOVINNÍHO PERIKARDU | 12BV25; 12X25CM
0116109 | ZÁPLATA KARDIOVASKULÁRNÍ CARDIOCEL Z BOVINNÍHO PERIKARDU | EC0404; 4X4CM
0116110 | ZÁPLATA KARDIOVASKULÁRNÍ CARDIOCEL Z BOVINNÍHO PERIKARDU | EC0508; 5X8CM
0116111 | ZÁPLATA KARDIOVASKULÁRNÍ CARDIOCEL NEO Z BOVINNÍHO PERIKARDU | EC0508N; 5X8CM,0,3MM TLOUŠŤKA
0116112 | ZÁPLATA KARDIOVASKULÁRNÍ CARDIOCEL NEO Z BOVINNÍHO PERIKARDU | EC0404N; 4X4CM,0,3MM TLOUŠŤKA
0116113 | ZÁPLATA KARDIOVASKULÁRNÍ CARDIOCEL VSD Z BOVINNÍHO PERIKARDU | EC0202; 2X2CM
0116184 | NÁHRADA KYČELNÍHO KLOUBU MÜLLER DŘÍK ROVNÝ CEMENT PRIMÁRNÍ | DŘÍK COCRMO; VEL.6,25-20; STD., LAT.; 11X-065 AŽ 11X-200 (X=0,1)
0116185 | NÁHRADA KYČELNÍHO KLOUBU DŘÍK BIATHLON NECEMENT PRIMÁRNÍ | DŘÍK TI; VEL.1-10; STD.,LAT.; 367-1038 AŽ 367-1047 A 367-1067 AŽ 367-1076
0116186 | NÁHRADA KYČELNÍHO KLOUBU MÜLLER JAMKA STANDARD CEMENT PRIMÁRNÍ | JAMKA UHMWPE; STD; PR.28/32; VEL.42-70; 1300-28-42 AŽ 1300-32-70
0116187 | NÁHRADA KYČELNÍHO KLOUBU MÜLLER JAMKA SNAP CEMENT PRIMÁRNÍ | JAMKA UHMWPE; SNAP; PR.28/32; VEL.42-70; 1310-28-42 AŽ 1310- 32-70
0116188 | NÁHRADA KYČELNÍHO KLOUBU MÜLLER JAMKA DYSPLASTICKÁ CEMENT PRIMÁRNÍ | JAMKA UHMWPE; DYSPL.; PR.28/32; VEL.42-70; 1303-28-42 AŽ 1303-32-70
0116189 | NÁHRADA KYČELNÍHO KLOUBU MÜLLER JAMKA PLOCHÁ CEMENT PRIMÁRNÍ | JAMKA UHMWPE; PLOCHÁ; PR.28/32; VEL.42-70; 1301-28-42 AŽ 1301-32-70
0116190 | NÁHRADA KYČELNÍHO KLOUBU JAMKA PRIMARO NECEMENT PRIMÁRNÍ | JAMKA TI; VEL.44/37-68/52; 367-1216 AŽ 367-1228
0116191 | NÁHRADA KYČELNÍHO KLOUBU JAMKA PRIMARO NECEMENT PRIMÁRNÍ INDIKACE | JAMKA+VLOŽKA TI+UHMWPE; STD; PR.44-68/28-36; 367-1276 AŽ 367-1287
0116193 | NÁHRADA KOLENNÍHO KLOUBU UNIKOMPARTMENTÁLNÍ PERSONA CEMENT PRIMÁRNÍ | KOMPONENTA FEMORÁLNÍ COCR, L/R, VEL.1-8, 42-5580-001-01 AŽ 42-5580-008-02
0116195 | NÁHRADA KOLENNÍHO KLOUBU UNIKOMPARTMENTÁLNÍ PERSONA CEMENT PRIMÁRNÍ | VLOŽKA, UHMWPE + VIT.E, L/R, VEL. C-J/8-14, 42-5182/5282-003-08 AŽ 009-14
0116207 | NÁHRADA KOLENNÍHO KLOUBU EVOLUTION REVIZNÍ CEMENTOVANÁ | KOMPONENTA FEMORÁLNÍ CS COCR; VEL. 3 AŽ 8; EFSRN3RL AŽ 8RR
0116227 | IMPLANTÁT SPINÁLNÍ SYSTÉM MIS VIPER 2 STABIL BEDERNÍ ZADNÍ PŘÍST. | TYČ ROVNÁ LORDOTIC COCR; 120-600MM; 196789120-196789600; 196788120
0116230 | NÁHRADA KYČELNÍHO KLOUBU PROCOTYL P PRIMÁRNÍ NECEMENTOVANÁ | VLOŽKA HXLPE ROV., OFFSET; PPAC0S28 AŽ G0S36, PPAC0L28 AŽ G0L36
0116233 | IMPLANTÁT SPINÁLNÍ SAKROILIAKÁLNÍ RIALTO MIS BEDERNÍ/SAKRÁLNÍ ZADNÍ | ŠROUB SI TITAN; 74200001240-74200001260, 12MM x 40-60MM
0116235 | IMPLANTÁT SPINÁLNÍ SYSTÉM VERTEX SELECT REKONSTR. KRČNÍ/HRUD.ZADNÍ PŘ. | HÁK LAMINÁRNÍ TI; 4.5, 6.0 MM; 7756073 - 4
0116236 | IMPLANTÁT SPINÁLNÍ SYSTÉM VERTEX SELECT REKONSTR. KRČNÍ/HRUD.ZADNÍ PŘ. | TYČ SE ZÁVITEM TI; 3.5,4.5,4.75,5.5MMX240/360MM;7755240,7755245,7755247,7753714
0116237 | IMPLANTÁT SPINÁLNÍ SYSTÉM VERTEX SELECT REKONSTR. KRČNÍ/HRUD.ZADNÍ PŘ. | KONEKTOR CROSSLINK MALÝ,STŘEDNÍ,VELKÝ MAS TI; 7752525 - 7
0116238 | IMPLANTÁT SPINÁLNÍ SYSTÉM VERTEX SELECT REKONSTR. KRČNÍ/HRUD.ZADNÍ PŘ. | KONEKTOR PŘECHODOVÝ OFF-SET TI; 3.2/3,5; 4.5/4.75; 3.5/5.5MM; 7750443-5
0116239 | IMPLANTÁT SPINÁLNÍ SYSTÉM VERTEX SELECT REKONSTR. KRČNÍ/HRUD.ZADNÍ PŘ. | KONEKTOR PŘECHODOVÝ AXIÁLNÍ TI; 3.2,3.5,4.5,5.5MM; 7750346 - 8; 7750475
0116240 | IMPLANTÁT SPINÁLNÍ SYSTÉM VERTEX SELECT REKONSTR. KRČNÍ/HRUD.ZADNÍ PŘ. | KONEKTOR PRO ŠROUB OKCIPITÁLNÍ OFF - SET TI; 7755325, 7755327
0116241 | ZÁPLATA CÉVNÍ BIOLOGICKÁ PATCH Z PRASEČÍHO PERIKARDU | NRPP-01x07, NO-REACT, ROZMĚRY: 1x7 CM
0116243 | IMPLANTÁT SPINÁLNÍ NÁHRADA MEZIOBRATLOVÁ AVS ANCHOR-C KRČNÍ PŘEDNÍ PŘ. | KLEC ACIF STANDALONE PEEK+DLAHA TI;0-8ST.;6X12X14-12X14X16MM;6741060-6743128
0116244 | IMPLANTÁT SPINÁLNÍ NÁHRADA MEZIOBRATLOVÁ AVS ANCHOR-C KRČNÍ PŘEDNÍ PŘ. | ŠROUB FIX. PRO ANCHOR-C TI; 3.5A4.0 X 8-14MM; SAMO/ZÁVITO/ŘEZNÝ; 6741608-6741734
0116245 | IMPLANTÁT SPINÁLNÍ NÁHRADA MEZIOBRATLOVÁ SOLIS KRČNÍ PŘEDNÍ PŘÍSTUP | KLEC ACIF PEEK; 12X4 - 14X9; 6741204S-6741409S
0116246 | IMPLANTÁT SPINÁLNÍ NÁHRADA MEZIOBRATLOVÁ TRITANIUM TL BEDERNÍ ZADNÍ PŘ | KLEC TLIF PORÉZNÍ TRAB.TI; 0, 6 A 12°; 27X10X7 - 35X10X14; 48930070-48933146
0116247 | IMPLANTÁT SPINÁLNÍ NÁHRADA MEZIOBRATLOVÁ TRITANIUM PL BEDERNÍ ZADNÍ PŘ | KLEC PLIF PORÉZNÍ TRAB.TI; 0, 6 A 12°; 7X23X9 - 14X32X11; 48950070-48957132
0116248 | IMPLANTÁT SPINÁLNÍ NÁHRADA MEZIOBRATLOVÁ TRITANIUM C KRČNÍ PŘEDNÍ PŘ. | KLEC ACIF PORÉZNÍ TRAB.TI; 6/10°; 5X12X14X - 9X14X17; 48982056-48987096
0116249 | IMPLANTÁT SPINÁLNÍ SYSTÉM OASYS KRČNÍ/HRUDNÍ ZADNÍ PŘÍSTUP | ŠROUB POLYAXIÁLNÍ TI; 3,5/4xX10 - 54MM; 48552310 AŽ 48552450
0116250 | IMPLANTÁT SPINÁLNÍ SYSTÉM OASYS KRČNÍ/HRUDNÍ ZADNÍ PŘÍSTUP | ŠROUB POLYAXIÁLNÍ HOLÝ KRK TI; 3.5X22 - 40MM; 48556322 AŽ 48556340
0116251 | IMPLANTÁT SPINÁLNÍ SYSTÉM OASYS KRČNÍ/HRUDNÍ ZADNÍ PŘÍSTUP | ŠROUB POLYAXIÁLNÍ M-B ÚHL. TI; 3,5/4X20 - 52MM; 48555320 AŽ 48555452
0116252 | IMPLANTÁT SPINÁLNÍ SYSTÉM OASYS KRČNÍ/HRUDNÍ ZADNÍ PŘÍSTUP | ŠROUB POLYAXIÁLNÍ N-B ÚHL. TI; 3,5/4X10 - 52MM; 48558310 AŽ 48558552
0116253 | IMPLANTÁT SPINÁLNÍ SYSTÉM OASYS KRČNÍ/HRUDNÍ ZADNÍ PŘÍSTUP | ŠROUB POLYAXIÁLNÍ SPONGIÓZNÍ TI; 3,5/4X10 - 24MM; 48557310 AŽ 48557424
0116254 | IMPLANTÁT SPINÁLNÍ SYSTÉM OASYS KRČNÍ/HRUDNÍ ZADNÍ PŘÍSTUP | ŠROUB STAVĚCÍ PRO POLY ŠROUBY TI; 48551000
0116255 | IMPLANTÁT SPINÁLNÍ SYSTÉM OASYS KRČNÍ/HRUDNÍ ZADNÍ PŘÍSTUP | TYČ ROVNÁ TI; , PR 3,5MM; D 25 - 350MM; 48551240 AŽ 48552240
0116256 | IMPLANTÁT SPINÁLNÍ SYSTÉM OASYS KRČNÍ/HRUDNÍ ZADNÍ PŘÍSTUP | TYČ ROVNÁ COCR; PR 3.5MM; D 80 - 350MM; 48573080 AŽ 48573350
0116257 | IMPLANTÁT SPINÁLNÍ SYSTÉM OASYS KRČNÍ/HRUDNÍ ZADNÍ PŘÍSTUP | TYČ PŘECHOD. TI, COCR; PR 3,5/4,5/5,5/6MM; D 600MM; 48573600 AŽ 48573610
0116258 | IMPLANTÁT SPINÁLNÍ SYSTÉM OASYS KRČNÍ/HRUDNÍ ZADNÍ PŘÍSTUP | HÁK TI STANDARD., OFFSET; R/L; 48551049 AŽ 48551065
0116259 | IMPLANTÁT SPINÁLNÍ SYSTÉM OASYS KRČNÍ/HRUDNÍ ZADNÍ PŘÍSTUP | DLAHA OKCIPITÁLNÍ TI STŘED.; MINI AŽ XL; 48571044 AŽ 48571048
0116260 | IMPLANTÁT SPINÁLNÍ SYSTÉM OASYS KRČNÍ/HRUDNÍ ZADNÍ PŘÍSTUP | DLAHA OKCIPITÁLNÍ TI; 100/130°; 48551040 A 48551042
0116262 | IMPLANTÁT SPINÁLNÍ SYSTÉM OASYS KRČNÍ/HRUDNÍ ZADNÍ PŘÍSTUP | ŠROUB OKCIPITÁLNÍ TI; PR. 3,5/4/4,5MM; DÉL. 6 - 54MM; 48554306 AŽ 48574516
0116263 | IMPLANTÁT SPINÁLNÍ SYSTÉM OASYS KRČNÍ/HRUDNÍ ZADNÍ PŘÍSTUP | KONEKTOR PŘÍČNÝ TI; VEL. 40 - 80MM; 48551070 AŽ 48551072
0116264 | IMPLANTÁT SPINÁLNÍ SYSTÉM OASYS KRČNÍ/HRUDNÍ ZADNÍ PŘÍSTUP | KONEKTOR CROSS TI; VEL. 24/32/40MM; 48551073 AŽ 48551075
0116265 | IMPLANTÁT SPINÁLNÍ SYSTÉM OASYS KRČNÍ/HRUDNÍ ZADNÍ PŘÍSTUP | KONEKTOR SEDLOVÝ TI; 48551092
0116266 | IMPLANTÁT SPINÁLNÍ SYSTÉM OASYS KRČNÍ/HRUDNÍ ZADNÍ PŘÍSTUP | KONEKTOR LATERÁLNÍ, OFFSET., PARALEL. TI; 48551080 AŽ 48551091
0116277 | IMPLANTÁT SPINÁL PILLAR SA PTC STANDALONE BEDERNÍ PŘEDNÍ PŘÍSTUP | KLEC ALIF STANDALONE PEEK + TI; 7/12°; 33/37/40X28MM; 39-2012SP AŽ 39-9218SP
0116278 | IMPLANTÁT SPINÁL PILLAR SA PTC STANDALONE BEDERNÍ PŘEDNÍ PŘÍSTUP | ŠROUB PRO DLAHU ZAJIŠŤ/ZÁCHR. TI; 5X20 - 35MM; 49-XX20-35 (X=50,51,55)
0116279 | IMPLANTÁT SPINÁL PILLAR SA PTC STANDALONE BEDERNÍ PŘEDNÍ PŘÍSTUP | DLAHA PRO KLEC TI; DÉLKA 33/37/40MM; 49-0033, 49-0037, 49-0040
0116296 | IMPLANTÁT SPINÁLNÍ SYSTÉM ORTHOLOX UHMWPE BEDERNÍ ZADNÍ PŘÍSTUP | SET - SVORKA TI 3,5-6,3MM;ŠROUB TI 3-5MM;PÁSKA UHMWPE 250MM; 23-004-3250 AŽ 6325
0116301 | IMPLANTÁT SPINÁLNÍ UNITY 51 BEDERNÍ PŘEDNÍ PŘÍSTUP | DLAHA PŘEDNÍ TI; 19 - 28MM; 43-1019 AŽ 43-1028
0116302 | IMPLANTÁT SPINÁLNÍ UNITY LX BEDERNÍ PŘEDNÍ PŘÍSTUP | DLAHA PŘEDNÍ TI; 19 - 31MM; 43-3019 AŽ 43-3031
0116303 | IMPLANTÁT SPINÁLNÍ UNITY LX BEDERNÍ PŘEDNÍ PŘÍSTUP | DLAHA KRYCÍ TI; 19 - 31MM; 43-4019 AŽ 43-4031
0116308 | IMPLANTÁT SPINÁLNÍ SYSTÉM XIA 4,5 HRUDNÍ/BEDERNÍ ZADNÍ PŘÍSTUP | TYČ PŘEDEHNUTÁ TI; PR 4,5; D 30 - 120MM; 481321030 - 481321120
0116309 | IMPLANTÁT SPINÁLNÍ SYSTÉM XIA 4,5 HRUDNÍ/BEDERNÍ ZADNÍ PŘÍSTUP | TYČ PŘEDEHNUTÁ HEX COCR; PR 4,5; D 30 - 120MM; 481322030 - 481322120
0116310 | IMPLANTÁT SPINÁLNÍ SYSTÉM XIA 4,5 HRUDNÍ/BEDERNÍ ZADNÍ PŘÍSTUP | TYČ ROVNÁ TI; PR 4,5; D 30 - 120MM; 48133030 - 48133120
0116311 | IMPLANTÁT SPINÁLNÍ SYSTÉM XIA 4,5 HRUDNÍ/BEDERNÍ ZADNÍ PŘÍSTUP | TYČ ROVNÁ HEX TI; PR 4,5; D 35/45MM; 481313035 A 481313045
0116312 | IMPLANTÁT SPINÁLNÍ SYSTÉM XIA CT HRUDNÍ/BEDERNÍ ZADNÍ PŘÍSTUP | ŠROUB STAVĚCÍ TI; 48850000
0116313 | IMPLANTÁT SPINÁLNÍ SYSTÉM XIA CT HRUDNÍ/BEDERNÍ ZADNÍ PŘÍSTUP | ŠROUB PEDIKULÁRNÍ POLYAXIÁLNÍ KORTIK. TI; 4-7,5X20-70MM; 488514020 - 488517570
0116314 | IMPLANTÁT SPINÁLNÍ SYSTÉM XIA CT HRUDNÍ/BEDERNÍ ZADNÍ PŘÍSTUP | ŠROUB PED. POLYAX. KORTIK. DUTÝ TI; 4,5-6,5X20-45MM; 488524520 - 488526545
0116315 | IMPLANTÁT SPINÁLNÍ SYSTÉM XIA 3 SERRATO HRUDNÍ/BEDERNÍ ZADNÍ PŘÍSTUP | ŠROUB PEDIKULÁRNÍ POLYAXIÁLNÍ TI; 4 - 10,5 X 20 - 130MM; 482611540 - 4826195130
0116316 | IMPLANTÁT SPINÁLNÍ SYSTÉM XIA 3 SERRATO HRUDNÍ/BEDERNÍ ZADNÍ PŘÍSTUP | ŠROUB PED.POLYAXIÁLNÍ REDUKČNÍ TI; 5,5 - 7,5 X 30 - 60MM; 482625530 - 482627560
0116317 | IMPLANTÁT SPINÁLNÍ SYSTÉM XIA 3 SERRATO HRUDNÍ/BEDERNÍ ZADNÍ PŘÍSTUP | ŠROUB PED.M-L-ÚHLOVÝ TI; 7,5 - 8,5 X 70 - 90MM; 482677570 - 482678590
0116318 | IMPLANTÁT SPINÁLNÍ SYSTÉM XIA 3 SERRATO HRUDNÍ/BEDERNÍ ZADNÍ PŘÍSTUP | ŠROUB PED.POLYAXIÁLNÍ DUTÝ TI; 5,5 - 7,5 X 30 - 60MM; 489615530 - 489617560
0116319 | NÁHRADA KOLENNÍHO KLOUBU KUŽEL TRABECULINK CEMENT PRIM/REV INDIKACE | KUŽEL TIBIÁLNÍ TILASTAN; L/R; VEL:XS AŽ L; 15-299X/0Y (X=1 - 4,Y=1 - 4)
0116320 | NÁHRADA KOLENNÍHO KLOUBU KUŽEL TRABECULINK CEMENT PRIM/REV INDIKACE | KUŽEL FEMORÁLNÍ TILASTAN;L/R;TYP 3ZÓNY; VEL:XS - L; 15-399X/0Y (X=1 - 8,Y=1 - 3)
0116321 | NÁHRADA KOLENNÍHO KLOUBU KUŽEL TRABECULINK CEMENT PRIM/REV INDIKACE | KUŽEL FEMORÁLNÍ TILASTAN; L/R; TYP 2ZÓNY; VEL:XS - L; 15-399X/0Y (X=2, 4, Y=4-6)
0116322 | NÁHRADA KOLENNÍHO KLOUBU KUŽEL TRABECULINK CEMENT PRIM/REV INDIKACE | KUŽEL FEMORALNÍ TILASTAN; L/R; TYP PROXIM.; 15-3992/07 A 15-3994/07
0116338 | IMPLANTÁT SPINÁLNÍ SYSTÉM XIA 3 HRUD/BEDERNÍ ZADNÍ PŘÍSTUP | ŠROUB STAVĚCÍ TI; 48230000
0116339 | IMPLANTÁT SPINÁLNÍ SYSTÉM XIA 3 HRUD/BEDERNÍ ZADNÍ PŘÍSTUP | ŠROUB PEDIKULÁRNÍ MONOAXIÁLNÍ TI; 4 - 9,5X20 - 100MM; 482304020 - 482309590
0116340 | IMPLANTÁT SPINÁLNÍ SYSTÉM XIA 3 HRUD/BEDERNÍ ZADNÍ PŘÍSTUP | ŠROUB PEDIKULÁRNÍ POLYAXIÁLNÍ TI; 4 - 10,5X20 - 100MM; 482311500 - 482319590
0116341 | IMPLANTÁT SPINÁLNÍ SYSTÉM XIA 3 HRUD/BEDERNÍ ZADNÍ PŘÍSTUP | ŠROUB PEDIKULÁRNÍ UNIPLANÁRNÍ TI; 4,5/5,5/6,5/7,5X20 - 60MM; 48233420 - 48233760
0116342 | IMPLANTÁT SPINÁLNÍ SYSTÉM XIA 3 HRUD/BEDERNÍ ZADNÍ PŘÍSTUP | ŠROUB PEDIKULÁRNÍ UNIPLANÁRNÍ REDUKČNÍ TI; 4,5-7,5X20-60MM; 482364520-482367560
0116343 | IMPLANTÁT SPINÁLNÍ SYSTÉM XIA 3 HRUD/BEDERNÍ ZADNÍ PŘÍSTUP | ŠROUB PEDIKULÁRNÍ UZAVŘENÁ HLAVA TI; 6,5 - 9,5X30 - 100MM; 482376500 - 482379590
0116344 | IMPLANTÁT SPINÁLNÍ SYSTÉM XIA 3 HRUD/BEDERNÍ ZADNÍ PŘÍSTUP | ŠROUB PEDIKULÁRNÍ M-L-ÚHLOVÝ TI; 4 - 9,5X20 - 100MM; 4823714020 - 4823719590
0116345 | IMPLANTÁT SPINÁLNÍ SYSTÉM XIA 3 HRUD/BEDERNÍ ZADNÍ PŘÍSTUP | ŠROUB PEDIKULÁRNÍ K-K-ÚHLOVÝ TI; 4 - 9,5X20 - 100MM; 482384020-482389590
0116346 | IMPLANTÁT SPINÁLNÍ SYSTÉM XIA 3 HRUD/BEDERNÍ ZADNÍ PŘÍSTUP | HÁK LAMINÁRNÍ TI; 48230201-48230260
0116347 | IMPLANTÁT SPINÁLNÍ SYSTÉM RADIUS HRUD/BEDERNÍ ZADNÍ PŘÍSTUP | TYČ ROVNÁ TI; PR 5,5MM; D 30 - 120MM; 486613003 - 486613020
0116348 | IMPLANTÁT SPINÁLNÍ SYSTÉM RADIUS HRUD/BEDERNÍ ZADNÍ PŘÍSTUP | TYČ PŘEDEHNUTÁ TI; PR 5,5MM; D 30 - 120MM; 486615000 - 486615090
0116349 | IMPLANTÁT SPINÁLNÍ SYSTÉM RADIUS HRUD/BEDERNÍ ZADNÍ PŘÍSTUP | TYČ VÍCEPŘEDEHNUTÁ TI; PR 5,5MM; D 50 - 120MM; 486615500 - 486615590
0116350 | IMPLANTÁT SPINÁLNÍ SYSTÉM RADIUS HRUD/BEDERNÍ ZADNÍ PŘÍSTUP | TYČ ROVNÁ HEX TI; PR 5,5MM; D 50 - 600MM; 486613050 - 486613600
0116351 | IMPLANTÁT SPINÁLNÍ SYSTÉM RADIUS HRUD/BEDERNÍ ZADNÍ PŘÍSTUP | TYČ PŘEDEHNUTÁ HEX TI; PR 5,5; D 80 - 120MM; 486615200 - 486615290
0116352 | IMPLANTÁT SPINÁLNÍ SYSTÉM RADIUS HRUD/BEDERNÍ ZADNÍ PŘÍSTUP | TYČ ROVNÁ COCR; PR 5,5MM; D 240/600MM; 486613601 A 486613241
0116353 | IMPLANTÁT SPINÁLNÍ SYSTÉM RADIUS HRUD/BEDERNÍ ZADNÍ PŘÍSTUP | TYČ PŘEDEHNUTÁ HEX COCR; PR 5,5MM; D 50 - 120MM; 486615100 - 486615190
0116354 | IMPLANTÁT SPINÁLNÍ SYSTÉM XIA 3 HRUD/BEDERNÍ ZADNÍ PŘÍSTUP | TYČ ROVNÁ TI; PR 6MM; D 30 - 150MM; 48232030 - 150 A 48233030 - 150
0116355 | IMPLANTÁT SPINÁLNÍ SYSTÉM XIA 3 HRUD/BEDERNÍ ZADNÍ PŘÍSTUP | TYČ ROVNÁ TI; PR 6MM; D 480/600MM; 48232480 A 600, 48233480 A 600
0116356 | IMPLANTÁT SPINÁLNÍ SYSTÉM XIA 3 HRUD/BEDERNÍ ZADNÍ PŘÍSTUP | TYČ PŘEDEHNUTÁ TI; PR 6MM; D 30 - 120MM; 48238030 - 48238120
0116357 | IMPLANTÁT SPINÁLNÍ SYSTÉM XIA 3 HRUD/BEDERNÍ ZADNÍ PŘÍSTUP | TYČ VÍCEPŘEDEHNUTÁ TI; PR 6MM; D 50 - 120MM; 48239050-48239120
0116358 | IMPLANTÁT SPINÁLNÍ SYSTÉM XIA 3 HRUD/BEDERNÍ ZADNÍ PŘÍSTUP | TYČ PŘEDEHNUTÁ HEX COCR; PR 6MM; D 50 - 120MM; 48235050 - 48235120
0116359 | IMPLANTÁT SPINÁLNÍ SYSTÉM XIA 3 HRUD/BEDERNÍ ZADNÍ PŘÍSTUP | TYČ ROVNÁ HEX COCR; PR 6MM; D 240/480MM; 48235240 A 480
0116360 | IMPLANTÁT SPINÁLNÍ SYSTÉM XIA 3 HRUD/BEDERNÍ ZADNÍ PŘÍSTUP | KONEKTOR PŘÍČNÝ PEVNÝ TI; D 14 - 26MM; 48236014 - 48236026
0116361 | IMPLANTÁT SPINÁLNÍ SYSTÉM XIA 3 HRUD/BEDERNÍ ZADNÍ PŘÍSTUP | KONEKTOR PŘÍČNÝ VÍCEOSÝ TI; D 28 - 99MM; 48236028 - 48236070
0116362 | IMPLANTÁT SPINÁLNÍ SYSTÉM XIA 3 HRUD/BEDERNÍ ZADNÍ PŘÍSTUP | ŠROUB AXIALÁLNÍ REVIZNÍ TI; 6,5 - 9,5X40 - 60MM; 48236540 - 48239560
0116363 | IMPLANTÁT SPINÁLNÍ SYSTÉM XIA 3 HRUD/BEDERNÍ ZADNÍ PŘÍSTUP | KONEKTOR AXIÁLNÍ, PARALELNÍ, OFFSET TI; 48230133 - 144, 48235007 - 12
0116364 | IMPLANTÁT SPINÁLNÍ SYSTÉM XIA PRECISION MIS HRUD/BEDERNÍ ZADNÍ PŘÍSTUP | ŠROUB PEDIKULÁRNÍ POLYAXIÁLNÍ DUTÝ TI; 5,5 - 7,5X35 - 55MM; 48231535 - 48231755
0116365 | IMPLANTÁT SPINÁLNÍ SYSTÉM XIA PRECISION MIS HRUD/BEDERNÍ ZADNÍ PŘÍSTUP | K-DRÁT, OCEL, OSTRÝ, TUPÝ, 48230230 A 231
0116366 | IMPLANTÁT SPINÁLNÍ SYSTÉM XIA PRECISION MIS HRUD/BEDERNÍ ZADNÍ PŘÍSTUP | JEHLA ZAVÁDĚCÍ JEDNORÁZOVÁ JAM SHIDI, 48237105 AŽ 135
0116367 | IMPL.SPINÁL.SYSTÉM XIA 4.5 HRUD./BED. ZAD.PŘÍSTUP PEDIATRICKÝ | ŠROUB STAVĚCÍ TI; 48130000
0116368 | IMPL.SPINÁL.SYSTÉM XIA 4.5 HRUD./BED. ZAD.PŘÍSTUP PEDIATRICKÝ | ŠROUB PEDIKULÁRNÍ MONOAXIÁLNÍ TI; 4 - 7,5X20 - 80MM; 48134020-48137580
0116369 | IMPL.SPINÁL.SYSTÉM XIA 4.5 HRUD./BED. ZAD.PŘÍSTUP PEDIATRICKÝ | ŠROUB PEDIKULÁRNÍ POLYAXIÁLNÍ TI; 4-9,5X20 - 100MM; 48144020 - 48149590
0116370 | IMPL.SPINÁL.SYSTÉM XIA 4.5 HRUD./BED. ZAD.PŘÍSTUP PEDIATRICKÝ | ŠROUB PED.MONOAXIÁLNÍ REDUKČNÍ TI; 4,5 - 7,5X20 - 60MM; 481304520 - 481307560
0116371 | IMPL.SPINÁL.SYSTÉM XIA 4.5 HRUD./BED. ZAD.PŘÍSTUP PEDIATRICKÝ | ŠROUB PED.POLYAXIÁLNÍ REDUKČNÍ TI; 4,5 - 7,5X20 - 60MM; 481404520 - 481407560
0116372 | IMPL.SPINÁL.SYSTÉM XIA 4.5 HRUD./BED. ZAD.PŘÍSTUP PEDIATRICKÝ | TYČ ROVNÁ TI; PR 4,5; D 200/480 MM; 48133200 A 480
0116373 | IMPL.SPINÁL.SYSTÉM XIA 4.5 HRUD./BED. ZAD.PŘÍSTUP PEDIATRICKÝ | TYČ ROVNÁ COCR; PR 4,5; D 600 MM; 48132601
0116374 | IMPL.SPINÁL.SYSTÉM XIA 4.5 HRUD./BED. ZAD.PŘÍSTUP PEDIATRICKÝ | TYČ PŘECHOD. TI, COCR; PR 4,5/5,5/6MM; D 600MM; 48143600 - 48143606
0116375 | IMPL.SPINÁL.SYSTÉM XIA 4.5 HRUD./BED. ZAD.PŘÍSTUP PEDIATRICKÝ | HÁK SKOLIOTICKÝ TI; 48130201-48130231
0116376 | IMPL.SPINÁL.SYSTÉM XIA 4.5 HRUD./BED. ZAD.PŘÍSTUP PEDIATRICKÝ | KONEKTOR AXIÁL., PARAL., OFFSET TI; 48135000 - 8, 48135101 - 11, 48140134 - 7
0116377 | IMPL.SPINÁL.SYSTÉM XIA 4.5 HRUD./BED. ZAD.PŘÍSTUP PEDIATRICKÝ | KONEKTOR PŘÍČNÝ PEVNÝ TI; D 12 - 24MM; 48133012 - 48133024
0116378 | IMPL.SPINÁL.SYSTÉM XIA 4.5 HRUD./BED. ZAD.PŘÍSTUP PEDIATRICKÝ | KONEKTOR PŘÍČNÝ VÍCE-OSÝ TI; D 24-60MM; 48133224 - 48133245
0116379 | IMPL.SPINÁL.SYSTÉM XIA HRUD./BED. ZAD.PŘÍSTUP PEDIATRICKÝ | KONEKTOR ROSTOUCÍ MALÝ, VELKÝ TI; 48139430 A 48139460
0116380 | IMPL.SPINÁL.SYSTÉM XIA 4.5 HRUD./BED. ZAD.PŘÍSTUP PEDIATRICKÝ | SPONA DUAL MALÁ, VELKÁ TI; 48130110 - 48130113
0116381 | IMPLANTÁT SPINÁLNÍ SYSTÉM RADIUS HRUD/BEDERNÍ ZADNÍ PŘÍSTUP | TYČ ROVNÁ HEX COCR; PR 5,5MM; D 240/600MM; 486613602 A 486613242
0116382 | IMPLANTÁT SPINÁLNÍ SYSTÉM RADIUS HRUD/BEDERNÍ ZADNÍ PŘÍSTUP | TYČ PŘEDEHNUTÁ COCR; PR 5,5MM; D 30 - 45MM; 486615130 - 486615145
0116383 | IMPLANTÁT SPINÁLNÍ SYSTÉM XIA 3 HRUD/BEDERNÍ ZADNÍ PŘÍSTUP | TYČ PŘEDEHNUTÁ COCR; PR 6MM; D 30 - 45MM; 48235030 - 48235045
0116384 | SET PRO TRANSFEMORÁLNÍ IMPLANTACI AORTÁLNÍ CHLOPNĚ BOVINNÍ HYDRA | CHLOPEŇ HYDRA22/26/30; KATETR HYDRA18F; ZAVADĚČ HYDRA 18VLS
0116385 | IMPLANTÁT SPINÁLNÍ NÁHRADA MEZIOBRATLOVÁ RHINE KRČNÍ PŘEDNÍ PŘÍSTUP | PLOTÉNKA MOBILNÍ; TI+POR.TI POTAH+PCU JÁDRO; 4201-212156-G2 AŽ 4201-216197-G2
0116386 | IMPLANTÁT SPINÁLNÍ SYSTÉM YUKON KRČNÍ/HRUDNÍ ZADNÍ PŘÍSTUP | TYČ PŘEDOHNUTÁ COCR; 3,5/4X25-120 MM; 7611-63525 AŽ 640120
0116387 | IMPLANTÁT SPINÁLNÍ SYSTÉM YUKON KRČNÍ/HRUDNÍ ZADNÍ PŘÍSTUP | ŠROUB OKCIPITÁLNÍ TI; 4,5-5,75X6-16MM; 7601-14506 AŽ 7601-15716
0116388 | IMPLANTÁT SPINÁLNÍ SYSTÉM YUKON KRČNÍ/HRUDNÍ ZADNÍ PŘÍSTUP | DLAHA OKCIPITÁLNÍ, NASTAVITELNÁ TI; VEL: S,M,L; 7601-42432 AŽ 7601-44050
0116389 | IMPLANTÁT SPINÁLNÍ SYSTÉM YUKON KRČNÍ/HRUDNÍ ZADNÍ PŘÍSTUP | TYČ OKCIPIT. ZAHN.TI,COCR; 3,5/4X80-125/215MM; 1111-635125-115AŽ7611-640215-115
0116390 | IMPLANTÁT SPINÁLNÍ SYSTÉM FIXAČNÍ OZARK KRČNÍ PŘEDNÍ PŘÍSTUP | ŠROUB OM., ZÁVITOŘEZNÝ; 4 - 4,5X10 AŽ 26MM; 8801-14010CA AŽ 8801-14526CA
0116391 | IMPLANTÁT SPINÁLNÍ SYSTÉM FIXAČNÍ OZARK KRČNÍ PŘEDNÍ PŘÍSTUP | ŠROUB OM., SAMOŘEZNÝ; 4 - 4,5X10 AŽ 26MM; 8801-14010DA AŽ 8801-14526DA
0116392 | IMPLANTÁT SPINÁLNÍ SYSTÉM FIXAČNÍ OZARK KRČNÍ PŘEDNÍ PŘÍSTUP | ŠROUB POLOOM., ZÁVITOŘEZNÝ; 4 - 4,5X10AŽ26MM; 8801-04010CA AŽ 8801-04526CA
0116393 | IMPLANTÁT SPINÁLNÍ SYSTÉM FIXAČNÍ OZARK KRČNÍ PŘEDNÍ PŘÍSTUP | ŠROUB POLOOM., SAMOŘEZNÝ; 4 - 4,5X10 AŽ 26MM; 8801-04010DA AŽ 8801-04526DA
0116394 | IMPLANTÁT SPINÁLNÍ SYSTÉM FIXAČNÍ OZARK GUIDE KRČNÍ PŘEDNÍ PŘÍSTUP | DLAHA TI; 1 SEGMENT; DÉLKA 16-38MM; 8801-41F16G AŽ 8801-41F38G
0116396 | IMPLANTÁT SPINÁLNÍ SYSTÉM FIXAČNÍ OZARK GUIDE KRČNÍ PŘEDNÍ PŘÍSTUP | DLAHA TI; 3 SEGMENTY; DÉLKA 33-78MM; 8801-43F33G AŽ 8801-43F78G
0116397 | IMPLANTÁT SPINÁLNÍ SYSTÉM FIXAČNÍ OZARK GUIDE KRČNÍ PŘEDNÍ PŘÍSTUP | DLAHA TI; 4 SEGMENTY; DÉLKA 51-101MM; 8801-44F51G AŽ 8801-44F101G
0116398 | IMPLANTÁT SPINÁLNÍ SYSTÉM FIXAČNÍ OZARK GUIDE KRČNÍ PŘEDNÍ PŘÍSTUP | DLAHA TI; 5 SEGMENTŮ; DÉLKA 90-110MM; 8801-45F90G AŽ 8801-45F110G
0116399 | IMPLANTÁT SPINÁLNÍ SYSTÉM FIXAČNÍ OZARK VIEW KRČNÍ PŘEDNÍ PŘÍSTUP | DLAHA TI; 1 SEGMENT; DÉLKA 16-38MM; AA01-41F16V AŽ AA01-41F38V
0116400 | IMPLANTÁT SPINÁLNÍ SYSTÉM FIXAČNÍ OZARK VIEW KRČNÍ PŘEDNÍ PŘÍSTUP | DLAHA TI; 2 SEGMENTY; DÉLKA 29-56MM; AA01-42F29V AŽ AA01-42F56V
0116401 | IMPLANTÁT SPINÁLNÍ SYSTÉM FIXAČNÍ OZARK VIEW KRČNÍ PŘEDNÍ PŘÍSTUP | DLAHA TI; 3 SEGMENTY; DÉLKA 33-78MM; AA01-43F33V AŽ AA01-43F78V
0116402 | IMPLANTÁT SPINÁLNÍ SYSTÉM FIXAČNÍ OZARK VIEW KRČNÍ PŘEDNÍ PŘÍSTUP | DLAHA TI; 4 SEGMENTY; DÉLKA 51-101MM; AA01-44F51V AŽ AA01-44F101V
0116403 | IMPLANTÁT SPINÁLNÍ SYSTÉM FIXAČNÍ OZARK VIEW KRČNÍ PŘEDNÍ PŘÍSTUP | DLAHA TI; 5 SEGMENTŮ; DÉLKA 90-110MM; 8801-45F90G AŽ 8801-45F110G
0116424 | NÁHRADA RAMENNÍHO KLOUBU DELTA XTEND CTA REVERZNÍ | VLOŽKA HYBRIDNÍ PE; D:38/42; +3-9MM; 140738106 - 42209
0116460 | IMPLANTÁT SPINÁLNÍ SYSTÉM VECTRA-T KRČNÍ PŘEDNÍ PŘÍSTUP STERILNÍ | DLAHA TI; 1 SEGMENT; 4.0/4.5; D 23-35 MM; 450.551S-557S
0116461 | IMPLANTÁT SPINÁLNÍ SYSTÉM VECTRA-T KRČNÍ PŘEDNÍ PŘÍSTUP STERILNÍ | DLAHA TI; 2 SEGMENTY; 4.0/4.5; D 37-55 MM; 450.561S-570S
0116462 | IMPLANTÁT SPINÁLNÍ SYSTÉM VECTRA-T KRČNÍ PŘEDNÍ PŘÍSTUP STERILNÍ | DLAHA TI; 3 SEGMENTY; 4.0/4.5; D 54-78 MM; 450.571S-579S
0116463 | IMPLANTÁT SPINÁLNÍ SYSTÉM VECTRA-T KRČNÍ PŘEDNÍ PŘÍSTUP STERILNÍ | DLAHA TI; 4 SEGMENTY; 4.0/4.5; D 69-109 MM; 450.581S-591S
0116483 | IMPL. SPIN. SYSTÉM CREO STABIL./FENESTR. MIS HRUDNÍ - SAKR. ZADNÍ PŘ. | ŠROUB KANYL.MODUL.FENESTR. TI; 5,5-8,5X30-90MM; 1192.1XYY(X=5-8,YY=30-90)
0116484 | BIOLOGICKÁ CÉVNÍ NÁHRADA-BEZCHLOPŇOVÝ KONDUIT BOVINNÍ | LINEÁRNÍ AORTÁLNÍ; DÉLKA 15 CM; NVC-A19X19, NVC-A21X21, NVC-A23X23, NVC-A25X25
0116487 | ZÁPLATA ZAKŘIVENÁ AORTÁLNÍ BIOLOGICKÁ PATCH Z PRASEČÍHO PERIKARDU | PRO NORWOODOVU OPERACI; NRPP-9mAP, NO-REACT, PRŮMĚR 9 MM
0116488 | ZÁPLATA ZAKŘIVENÁ AORTÁLNÍ BIOLOGICKÁ PATCH Z PRASEČÍHO PERIKARDU | PRO NORWOODOVU OPERACI; NRPP-11mAP, NO-REACT, PRŮMĚR 11 MM
0116489 | ZÁPLATA ZAKŘIVENÁ AORTÁLNÍ BIOLOGICKÁ PATCH Z PRASEČÍHO PERIKARDU | PRO NORWOODOVU OPERACI; NRPP-13mAP, NO-REACT, PRŮMĚR 13 MM
0116490 | ZÁPLATA ZAKŘIVENÁ AORTÁLNÍ BIOLOGICKÁ PATCH Z PRASEČÍHO PERIKARDU | PRO NORWOODOVU OPERACI; NRPP-15mAP, NO-REACT, PRŮMĚR 15 MM
0116495 | NÁHRADA KYČELNÍHO KLOUBU SYSTÉM GRIPTION TF REVIZNÍ INDIKACE | PODLOŽKA (AUGMENTACE) TI; 5-15 STUP; 1217-00-105AŽ1217-00-115
0116503 | SÍŤKA KÝLNÍ EXTRAPER. DEXTILE 3D LAPAROSKOP. NEVSTŘEBATELNÁ | SÍŤKA INGUINÁLNÍ; PP; 16 X 12 CM; LEVÁ DXT1612AL; PRAVÁ DXT1612AR
0116508 | IMPLANTÁT SPINÁLNÍ SYSTÉM INFINITY OCT REKONSTR. KRČNÍ/HRUD. ZADNÍ PŘ. | ŠROUB OKCIPITÁLNÍ TI; 4,5 - 5X6 - 14MM; 3600406-3600514
0116509 | IMPLANTÁT SPINÁLNÍ SYSTÉM INFINITY OCT REKONSTR. KRČNÍ/HRUD. ZADNÍ PŘ. | DLAHA OKCIPITÁLNÍ TI; NASTAVITELNÁ, MALÁ/STANDART; 3600600,3600601
0116510 | IMPLANTÁT SPINÁLNÍ SYSTÉM INFINITY OCT REKONSTR. KRČNÍ/HRUD. ZADNÍ PŘ. | TYČ OKCIPITÁLNÍ TI, COCR; PŘEDEHNUTÁ; 3,5X200MM; 3600201,3600211
0116511 | IMPLANTÁT SPINÁLNÍ SYSTÉM INFINITY OCT REKONSTR. KRČNÍ/HRUD. ZADNÍ PŘ. | TYČ OKCIPITÁLNÍ TI, COCR; NASTAVITELNÁ; 3,4X200MM; 3600200,3600210
0116513 | IMPLANTÁT SPINÁLNÍ SYSTÉM INFINITY OCT REKONSTR. KRČNÍ/HRUD. ZADNÍ PŘ. | KONEKTOR DOMINO,OFFSET/OPEN TO OPEN,OFFSET TI; 3601350,1475,1550,3350,3475,3635
0116516 | IMPLANTÁT SPINÁLNÍ SYSTÉM INFINITY OCT REKONSTR. KRČNÍ/HRUD. ZADNÍ PŘ. | ŠROUB MULTIAXIÁLNÍ STERILNÍ TI; 3X8 - 18MM; G3603008-G3603018
0116517 | IMPLANTÁT SPINÁLNÍ SYSTÉM INFINITY OCT REKONSTR. KRČNÍ/HRUD. ZADNÍ PŘ. | ŠROUB OKCIPITÁLNÍ ZÚŽENÝ STERILNÍ TI; 4,5 - 5X6 - 14MM; G360T0406-G360T0514
0116518 | IMPLANTÁT SPINÁLNÍ SYSTÉM VERTEX REKONSTR. KRČNÍ/HRUD. ZADNÍ PŘ. | TYČ PŘEDŘEZANÁ STERILNÍ COCR; 3,5X70 - 100MM; G7753870-G7753900
0116519 | IMPLANTÁT SPINÁLNÍ SYSTÉM INFINITY OCT REKONSTR. KRČNÍ/HRUD. ZADNÍ PŘ. | KONEKTOR NA MULTIAX. ŠROUB STERIL.TI; 3,3/3,5; 4,75; 5,5/6/6,35MM; G3606069-72
0116531 | IMPLANTÁT SPIN. SYSTÉM CD HORIZON SOLERA HRUD/BED./SAKR. ZADNÍ PŘÍSTUP | ŠROUB STAVĚCÍ REDUKČNÍ TI 4,75MM; 5440230
0116532 | IMPLANTÁT SPIN. SYSTÉM CD HORIZON SOLERA HRUD/BED./SAKR. ZADNÍ PŘÍSTUP | ŠROUB STAVĚCÍ SAMOODLAMOVACÍ TI 4,75MM; 5440030
0116533 | IMPLANTÁT SPIN. SYSTÉM CD HORIZON SOLERA HRUD/BED./SAKR. ZADNÍ PŘÍSTUP | ŠROUB UZAMYKACÍ TI 4,75MM; 5440130
0116534 | IMPLANTÁT SPIN. SYSTÉM CD HORIZON SOLERA HRUD/BED./SAKR. ZADNÍ PŘÍSTUP | TYČ ROVNÁ COCR 4,75X500MM; 1476000500
0116536 | IMPLANTÁT SPIN. SYSTÉM CD HORIZON SOLERA HRUD/BED./SAKR. ZADNÍ PŘÍSTUP | KONEKTOR LATERÁLNÍ ILIAK. UZAVŘENÝ TI 4,75/6,35MM; 10 - 60 MM; 5443110 - 5443160
0116537 | IMPLANTÁT SPIN. SYSTÉM CD HORIZON SOLERA HRUD/BED./SAKR. ZADNÍ PŘÍSTUP | ŠROUB FENESTR. MAS TI+COCR; 4,5-8,5X30-60MM; 54840024530-54840028580
0116538 | IMPLANTÁT SPIN. SYSTÉM CD HORIZON SOLERA HRUD/BED./SAKR. ZADNÍ PŘÍSTUP | ŠROUB MAS TI+COCR; 4X20-55MM; PRO TYČ 4,75MM; 54840004020 - 54840004055
0116539 | IMPLANTÁT SPIN. SYSTÉM CD HORIZON SOLERA HRUD/BED./SAKR. ZADNÍ PŘÍSTUP | ŠROUB MAS REDUKČNÍ TI; 4,5-7,5X25-55MM; PRO TYČ 4,75; 54890004525 - 54890007555
0116541 | IMPLANTÁT SPIN. SYSTÉM CD HORIZON SOLERA HRUD/BED./SAKR. ZADNÍ PŘÍSTUP | ŠROUB MAS KANULOVANÝ TI; 4,5-7,5X30-45MM; 54840014530 - 54840017545
0116542 | IMPLANTÁT SPIN. SYSTÉM CD HORIZON SOLERA HRUD/BED./SAKR. ZADNÍ PŘÍSTUP | ŠROUB UZAMYKACÍ TI; 5,5/6MM; 5540130
0116543 | IMPLANTÁT SPIN. SYSTÉM CD HORIZON LEGACY HRUD/BED./SAKR. ZADNÍ PŘÍSTUP | HÁK TI; RŮZNÉ TYPY; 7641133- 7641224
0116544 | IMPLANTÁT SPIN. SYSTÉM CD HORIZON SOLERA HRUD/BED./SAKR. ZADNÍ PŘÍSTUP | TYČ ROVNÁ COCR; 5,5/6X600MM; 1556000600 A 1606000600
0116548 | IMPLANTÁT SPIN. SYSTÉM CD HORIZON LEGACY HRUD/BED./SAKR. ZADNÍ PŘÍSTUP | ŠROUB TI; HEX UZAMYKACÍ SAMOODLAMOVACÍ; 704985
0116551 | IMPLANTÁT SPIN. SYSTÉM CD HORIZON SOLERA HRUD/BED./SAKR. ZADNÍ PŘÍSTUP | TYČ ROVNÁ COCR; PERKUTÁNNÍ; 4,75X70-220MM; 1476006070 - 1476006220
0116554 | IMPLANTÁT SPINÁLNÍ CD HORIZON SOLERA VOYAGER HRUD/BEDER. ZADNÍ PŘÍSTUP | TYČ PERKUTÁNNÍ ZAHNUTÁ COCRMO; 4,75X30 - 70 MM; 641000030 - 641003070
0116555 | IMPLANTÁT SPINÁLNÍ CD HORIZON SOLERA VOYAGER HRUD/BEDER. ZADNÍ PŘÍSTUP | ŠROUB UZAMYKACÍ TI; PERKUT., SAMOODLAMOVACÍ; 6440530
0116556 | IMPLANTÁT SPINÁLNÍ CD HORIZON SOLERA VOYAGER HRUD/BEDER. ZADNÍ PŘÍSTUP | ŠROUB MAS KANYLOVANÝ TI+COCR; 5,5-7,5X35-50MM; 54850015535 - 54850017550
0116557 | IMPLANTÁT SPINÁLNÍ CD HORIZON SOLERA VOYAGER HRUD/BEDER. ZADNÍ PŘÍSTUP | TYČ PERKUTÁNNÍ COCRMO; CAPPED; 4,75X30-80MM; 641003030 - 641003080
0116566 | IMPLANTÁT SPINÁLNÍ SYSTÉM KHEIRON HRU/BED.ZADNÍ PŘÍSTUP | TYČ ZAHNUTÁ TI; 5,5X50-200MM; 40/65/90°; 24CR55X05 (X=4,6,9)
0116567 | IMPLANTÁT SPINÁLNÍ SYSTÉM KHEIRON HRU/BED.ZADNÍ PŘÍSTUP | TYČ ROVNÁ TI; 5,5X35-115MM; 24SR55XX5 (XX=03 AŽ 11)
0116568 | IMPLANTÁT SPINÁLNÍ SYSTÉM KHEIRON HRU/BED.ZADNÍ PŘÍSTUP | TYČ ROVNÁ TI; 5,5x135-505MM; 24SR55XXX (XXX=135,185,285,505)
0116569 | IMPLANTÁT SPINÁLNÍ SYSTÉM KHEIRON HRU/BED.ZADNÍ PŘÍSTUP | ŠROUB MONOAX. PEDIK.,TI; 4,5-8,5X30-55MM; 24PWXX0YY (XX=45-85; YY=30-55)
0116570 | IMPLANTÁT SPINÁLNÍ SYSTÉM KHEIRON HRU/BED.ZADNÍ PŘÍSTUP | KONEKTOR PRO TYČ TI; 5,5, 6MM; 24PWXX00 (XX=55/60)
0116571 | IMPLANTÁT SPINÁLNÍ SYSTÉM KHEIRON HRU/BED.ZADNÍ PŘÍSTUP | MATICE PRO PEDIKULÁRNÍ MONOAXIÁLNÍ ŠROUB; 24PW55700
0116572 | IMPLANTÁT SPINÁLNÍ SYSTÉM KHEIRON HRU/BED.ZADNÍ PŘÍSTUP | KONEKTOR OFFSET TI; PRO TYČ 5,5 A 6MM; 24PW56610
0116573 | IMPLANTÁT SPINÁLNÍ SYSTÉM KHEIRON HRU/BED.ZADNÍ PŘÍSTUP | TYČ ZAHNUTÁ TI; 6X50-200MM; 40/65/90°; 24CR60X05 (X=4,6,9)
0116574 | IMPLANTÁT SPINÁLNÍ SYSTÉM KHEIRON HRU/BED.ZADNÍ PŘÍSTUP | TYČ ROVNÁ TI; 6X35-115MM; 24SR60XX5 (XX=03 AŽ 11)
0116575 | IMPLANTÁT SPINÁLNÍ SYSTÉM KHEIRON HRU/BED.ZADNÍ PŘÍSTUP | TYČ ROVNÁ TI; 6X135-505MM; 24SR60XXX (XXX=135,185,285,505)
0116576 | IMPLANTÁT SPINÁLNÍ SYSTÉM KHEIRON HRU/BED.ZADNÍ PŘÍSTUP | KONEKT.PŘÍČ.TI;PRO TYČ 5,5/6MM;24TSXA-E X=0,6,A=2931;B=3135;C=3543;D=4359;E=5991
0116577 | IMPLANTÁT SPINÁLNÍ SYSTÉM KHEIRON HRU/BED.ZADNÍ PŘÍSTUP | DLAHA SAKRÁLNÍ TI; PRAVÁ/LEVÁ; 60/90°; 25SP55X0Y (X=3,9; Y=1,2)
0116579 | IMPLANTÁT SPINÁLNÍ SYSTÉM KHEIRON HRU/BED.ZADNÍ PŘÍSTUP | MATICE ODLAMOVACÍ SAKRÁLNÍ TI; 25SN55004
0116581 | IMPLANTÁT SPINÁLNÍ SYSTÉM KHEIRON HRU/BED.ZADNÍ PŘÍSTUP | ŠROUB SAKRÁLNÍ TI; 6,5/7,5X30-70MM; 25SWXX030-25SWXX070 (XX=65,75)
0116582 | IMPLANTÁT SPINÁLNÍ SYSTÉM KHEIRON HRU/BED.ZADNÍ PŘÍSTUP | KONEKTOR TI; PARALELNÍ; Z/Z; 7,5-17MM; 27PC52XXX (XXX=075,095,110,130,150,170)
0116583 | IMPLANTÁT SPINÁLNÍ SYSTÉM KHEIRON HRU/BED.ZADNÍ PŘÍSTUP | KONEKTOR TI; PARALELNÍ; O/Z; 7,5-17MM; 27PC53XXX (XXX=075,095,110,130,150,170)
0116584 | IMPLANTÁT SPINÁLNÍ SYSTÉM KHEIRON HRU/BED.ZADNÍ PŘÍSTUP | KONEKTOR TI; PARALELNÍ; O/O; 7,5-17MM; 27PC54XXX (XXX=075,095,110,130,150,170)
0116585 | IMPLANTÁT SPINÁLNÍ SYSTÉM KHEIRON HRU/BED.ZADNÍ PŘÍSTUP | KONEKTOR TI; AXIÁLNÍ; 27AC51000
0116586 | IMPLANTÁT SPINÁLNÍ SYSTÉM KHEIRON HRU/BED.ZADNÍ PŘÍSTUP | KONEKTOR TI; PARALELNÍ TULIP; 11-17MM; 27PC551X0 (X=1,3,5,7)
0116587 | IMPLANTÁT SPINÁLNÍ SYSTÉM KHEIRON HRU/BED.ZADNÍ PŘÍSTUP | MATICE TI;ODLAMOVACÍ; PRO PARALELNÍ TULIP KONEKTOR; 27PC55001
0116588 | IMPLANTÁT SPINÁLNÍ SYSTÉM KHEIRON HRU/BED.ZADNÍ PŘÍSTUP | TYČ ZAHNUTÁ TI; 5,5X150MM; 40/65/90°; 24CR55X15 (X=4,6,9)
0116604 | IMPLANTÁT SPINÁLNÍ SYSTÉM INFINITY REKONSTR. KRČNÍ/HRUD. ZADNÍ PŘ. | KONEKTOR PRO ŠROUB OKCIPITÁLNÍ TI; STAND.; OFF SET; 3600300 A 3600301
0116606 | IMPLANTÁT SPINÁLNÍ SYSTÉM INFINITY REKONSTR. KRČNÍ/HRUD. ZADNÍ PŘ. | TYČ TVATOVANÁ ZÚŽENÁ TI; COCR; 3,5/4,75-5,5X420MM; 3603706-7 A 3603806-7
0116609 | IMPLANTÁT SPINÁLNÍ SYSTÉM INFINITY REKONSTR. KRČNÍ/HRUD. ZADNÍ PŘ. | KONEKTOR PRO TYČE LATER. OTEVŘENÝ TI; 10MM; 3602510
0116611 | IMPLANTÁT SPINÁLNÍ SYSTÉM INFINITY REKONSTR. KRČNÍ/HRUD. ZADNÍ PŘ. | HÁČEK LAMINÁRNÍ OFFSET LEVÝ/PRAVÝ STERIL. TI; 4,5/6MM; G3606073L/R A G3606074L/R
0116612 | IMPLANTÁT SPINÁLNÍ SYSTÉM INFINITY REKONSTR. KRČNÍ/HRUD. ZADNÍ PŘ. | HÁČEK LAMINÁRNÍ STERILNÍ TI; 4,5/6MM; G3606073-G3606074
0116613 | IMPLANTÁT SPINÁLNÍ SYSTÉM INFINITY REKONSTR. KRČNÍ/HRUD. ZADNÍ PŘ. | TYČ ROVNÁ COCR; STERILNÍ; 3,5X300MM; G7750088
0116614 | IMPLANTÁT SPINÁLNÍ SYSTÉM INFINITY REKONSTR. KRČNÍ/HRUD. ZADNÍ PŘ. | KONEKTOR LATERÁLNÍ, OTEVŘENÝ, STERILNÍ TI; 13MM; G3602513
0116615 | IMPLANTÁT SPINÁLNÍ SYSTÉM INFINITY REKONSTR. KRČNÍ/HRUD. ZADNÍ PŘ. | KONEKTOR LATERÁLNÍ, ZAVŘENÝ, STERILNÍ TI; 13MM; G3601513
0116616 | IMPLANTÁT SPIN. SYSTÉM CD HORIZON SOLERA HRUD/BED./SAKR. ZADNÍ PŘÍSTUP | KONEKTOR PŘÍČNÝ, FIXNÍ X10 TI; 4,75MM; 16-37MM; PRO TYČ; 5442016 - 5442037
0116617 | IMPLANTÁT SPIN. SYSTÉM CD HORIZON SOLERA HRUD/BED./SAKR. ZADNÍ PŘÍSTUP | KONEKTOR PŘÍČNÝ,NASTAVITELNÝ X10 TI; 4,75MM; 30-86MM;PRO TYČ; 5442130 - 5442160
0116641 | IMPL.SPIN.MEZIOBRATL. BIG ST STANDALONE BEDER. PŘEDNÍ PRO PZT 0116640 | ŠROUB KLECE TI; ZAJIŠŤOVACÍ; 4,5X25/30MM; SLD4525 A SLD4530
0116651 | NÁHRADA KŮŽE BIOLOGICKÁ KOLAGENOVO-ELASTINOVÁ MATRIDERM | 37 X 52 X 3 MM; A9; FLEX; FENESTRATED; 83473-200 A 83433-200
0116653 | NÁHRADA KŮŽE BIOLOGICKÁ KOLAGENOVO-ELASTINOVÁ MATRIDERM | 74 X 52 X 2 MM; A8; FLEX; FENESTRATED; 83462-200 A 83422-200
0116654 | NÁHRADA KŮŽE BIOLOGICKÁ KOLAGENOVO-ELASTINOVÁ MATRIDERM | 74 X 52 X 3 MM; A8; FLEX; FENESTRATED; 83472-200 A 83432-200
0116656 | NÁHRADA KŮŽE BIOLOGICKÁ KOLAGENOVO-ELASTINOVÁ MATRIDERM | 148 X 105 X 2 MM; A6; FLEX; FENESTRATED; 83461-200 A 83421-200
0116657 | NÁHRADA KŮŽE BIOLOGICKÁ KOLAGENOVO-ELASTINOVÁ MATRIDERM | 148 X 105 X 3 MM; A6; FLEX; FENESTRATED; 83471-200 A 83431-200
0116659 | NÁHRADA KŮŽE BIOLOGICKÁ KOLAGENOVO-ELASTINOVÁ MATRIDERM | 297 X 210 X 2 MM; A4; FLEX; FENESTRATED; 83460-200 A 83420-200
0116660 | NÁHRADA KŮŽE BIOLOGICKÁ KOLAGENOVO-ELASTINOVÁ MATRIDERM | 297 X 210 X 3 MM; A4; FLEX; FENESTRATED; 83470-200 A 83430-200
0116678 | SÍŤKA KÝLNÍ INTRAPERITONEÁLNÍ PARIETENE DS ČÁSTEČNĚ VSTŘEBATELNÁ | SÍŤKA VENTRÁLNÍ KOMPOZITNÍ PP; 35X30CM; PPDS3530
0116679 | IMPLANTÁT SPINÁLNÍ BRAIVE SYSTÉM HRUDNÍ BEDERNÍ ZADNÍ PŘ. PEDIATRICKÝ | ŠROUB TI; UZAMYKACÍ; ODLAMOVACÍ; 777501000
0116680 | IMPLANTÁT SPINÁLNÍ BRAIVE SYSTÉM HRUDNÍ BEDERNÍ ZADNÍ PŘ. PEDIATRICKÝ | DESKA KOTVÍCÍ TI; PRO OBRATLOVÉ TĚLO; PR.12MM; 777603000
0116681 | IMPLANTÁT SPINÁLNÍ BRAIVE SYSTÉM HRUDNÍ BEDERNÍ ZADNÍ PŘ. PEDIATRICKÝ | TKANICE UHMWPE; 500MM; 777700000
0116682 | IMPLANTÁT SPINÁLNÍ BRAIVE SYSTÉM HRUDNÍ BEDERNÍ ZADNÍ PŘ. PEDIATRICKÝ | ŠROUB TI; FIXNÍ; SAMOŘEZNÝ; 5,5X20-40MM; 777105520-777105540
0116683 | IMPLANTÁT SPINÁLNÍ BRAIVE SYSTÉM HRUDNÍ BEDERNÍ ZADNÍ PŘ. PEDIATRICKÝ | ŠROUB TI; FIXNÍ; SAMOŘEZNÝ; 6,5X20-40MM; 777106520-777106540
0116684 | IMPLANTÁT SPINÁL.NÁHRADA MEZIOBRATLOVÁ ELEVATE BEDERNÍ ZADNÍ PŘ. | KLEC TPLIF PEEK+TI; EXPANDIB.; 7-11X23-32X8-11MM; 7770823-8881132
0116695 | IMPLANTÁT SPINÁLNÍ HPS DYNAM/STABIL. HRUD/BEDER PŘEDNÍ PŘÍSTUP | ŠROUB MONOAX.+MATKA; 5-8X30-60MM; HAI65030 AŽ 68060
0116696 | IMPLANTÁT SPINÁLNÍ HPS DYNAM/STABIL. HRUD/BEDER PŘEDNÍ PŘÍSTUP | ŠROUB POLYAX.+MATKA; 5-8X30-60MM; HAI855035 AŽ HAI88060
0116697 | IMPLANTÁT SPINÁLNÍ HPS DYNAM/STABIL. HRUD/BEDER PŘEDNÍ PŘÍSTUP | SPOJKA TYČOVÁ TI; DYNAMICKÁ; 25MM; HAI92525 A HAI95525
0116700 | IMPLANTÁT SPINÁL.NÁHRADA OBRATLOVÁ SUPERMED KRČNÍ PŘEDNÍ PŘ. | TĚLO TI; DÉLKA 10-65MM; PR. 10-20MM; CC101013 AŽ CC201625
0116708 | IMPLANTÁT SPINÁLNÍ SYSTÉM MARINER HRUDNÍ/BEDERNÍ/SAKR. ZADNÍ PŘÍSTUP | ŠROUB STAVĚCÍ TI; T30; 41-1000
0116709 | IMPLANTÁT SPINÁLNÍ SYSTÉM MARINER HRUDNÍ/BEDERNÍ/SAKR. ZADNÍ PŘÍSTUP | ŠROUB (DŘÍK) PLNÝ TI; 4,5-10,5X25-110MM; 41-1510-1 AŽ 41-9590-1
0116710 | IMPLANTÁT SPINÁLNÍ SYSTÉM MARINER HRUDNÍ/BEDERNÍ/SAKR. ZADNÍ PŘÍSTUP | ŠROUB (DŘÍK) KANYLOVANÝ TI; 4,5-9,5X25-110MM; 41-4525-2 AŽ 41-9595-2
0116711 | IMPLANTÁT SPINÁLNÍ SYSTÉM MARINER HRUDNÍ/BEDERNÍ/SAKR. ZADNÍ PŘÍSTUP | ŠROUB (DŘÍK) KORTIKÁLNÍ KANYLOVANÝ TI; 4,5-6,5X25-50MM; MC1-145025 AŽ MC1-165050
0116712 | IMPLANTÁT SPINÁLNÍ SYSTÉM MARINER HRUDNÍ/BEDERNÍ/SAKR. ZADNÍ PŘÍSTUP | TYČ CONSTRAINED PŘEDTVAROVANÁ TI; 5,5X25-65MM; MC1-200025 AŽ MC1-200065
0116713 | IMPLANTÁT SPINÁLNÍ SYSTÉM MARINER HRUDNÍ/BEDERNÍ/SAKR. ZADNÍ PŘÍSTUP | KONEKTOR PŘÍČNÝ TI; PRO TYČ; VEL.S-L; 5,5MM; 12-20X (X=41, 52, 75)
0116714 | IMPLANTÁT SPINÁLNÍ SYSTÉM MARINER HRUDNÍ/BEDERNÍ/SAKR. ZADNÍ PŘÍSTUP | KONEKTOR PŘÍČNÝ TI; PRO TYČ; VEL.S-L; 6MM; 41-42X (X=41, 52, 75)
0116715 | IMPLANTÁT SPINÁLNÍ SYSTÉM MARINER HRUDNÍ/BEDERNÍ/SAKR. ZADNÍ PŘÍSTUP | KONEKTOR LATERÁLNÍ TI; 5,5X30-60MM; 41-41X (X=30, 45, 60)
0116716 | IMPLANTÁT SPINÁLNÍ SYSTÉM MARINER HRUDNÍ/BEDERNÍ/SAKR. ZADNÍ PŘÍSTUP | TYČ PŘEDTVAROVANÁ TI; 5,5X30-120MM; 12-1030-1 AŽ 12-1050-1 A 12-1055 AŽ 12-1120
0116717 | IMPLANTÁT SPINÁLNÍ SYSTÉM MARINER HRUDNÍ/BEDERNÍ/SAKR. ZADNÍ PŘÍSTUP | TYČ PŘEDTVAROVANÁ TI; 6X30-120MM; 41-2030AŽ41-2070, 41-2080 A 41-2090AŽ41-2120
0116718 | IMPLANTÁT SPINÁLNÍ SYSTÉM MARINER HRUDNÍ/BEDERNÍ/SAKR. ZADNÍ PŘÍSTUP | TYČ ROVNÁ TI; 5,5X250 A 450MM; 10-1025 A 10-1045
0116719 | IMPLANTÁT SPINÁLNÍ SYSTÉM MARINER HRUDNÍ/BEDERNÍ/SAKR. ZADNÍ PŘÍSTUP | HLAVA PRO ŠROUB (DŘÍK) POLYAXIÁLNÍ TI; 41-3010
0116720 | IMPLANTÁT SPINÁLNÍ SYSTÉM MARINER HRUDNÍ/BEDERNÍ/SAKR. ZADNÍ PŘÍSTUP | HLAVA PRO ŠROUB (DŘÍK) POLYAXIÁLNÍ PRODLOUŽENÁ TI; 41-4010
0116721 | IMPLANTÁT SPINÁLNÍ SYSTÉM MARINER HRUDNÍ/BEDERNÍ/SAKR. ZADNÍ PŘÍSTUP | HLAVA PRO ŠROUB (DŘÍK) DEFORMITNÍ TI; 41-5010
0116722 | IMPLANTÁT SPINÁLNÍ SYSTÉM MARINER HRUDNÍ/BEDERNÍ/SAKR. ZADNÍ PŘÍSTUP | HLAVA PRO ŠROUB (DŘÍK) DEFORMITNÍ PRODLOUŽENÁ TI; 41-6010
0116723 | IMPLANTÁT SPINÁLNÍ SYSTÉM MARINER HRUDNÍ/BEDERNÍ/SAKR. ZADNÍ PŘÍSTUP | HLAVA PRO ŠROUB (DŘÍK) TRAUMA TI; 41-7010
0116724 | IMPLANTÁT SPINÁLNÍ SYSTÉM MARINER HRUDNÍ/BEDERNÍ/SAKR. ZADNÍ PŘÍSTUP | HLAVA PRO ŠROUB (DŘÍK) TRAUMA PRODLOUŽENÁ TI; 41-8010
0116736 | IMPLANTÁT SPINÁLNÍ SYSTÉM PYRAMID +4 BEDERNÍ PŘEDNÍ PŘÍSTUP | DLAHA TI; 3 OTVORY; 33-41MM; 9873133 AŽ 9873141
0116737 | IMPLANTÁT SPINÁLNÍ SYSTÉM PYRAMID +4 BEDERNÍ PŘEDNÍ PŘÍSTUP | DLAHA TI; 4 OTVORY; 35-45MM; 9874035 AŽ 9874045
0116738 | IMPLANTÁT SPINÁLNÍ SYSTÉM PYRAMID +4 BEDERNÍ PŘEDNÍ PŘÍSTUP | ŠROUB TI; VARIABILNÍ; 6,5X25-35MM; 98716250 AŽ 98716350
0116739 | IMPLANTÁT SPINÁLNÍ MEZIOBRATLOVÝ CLYDESDALE PTC BEDERNÍ BOČNÍ PŘ. | KLEC OLIF PEEK+TI; 0, 6°; 4980040 AŽ 4980850 A 4986040 AŽ 4986850
0116748 | SÍŤKA KÝLNÍ SERAMESH PA DRUM INTRAPER. ČÁST.VSTŘEB. HIÁTOVÁ | PP+KAPROLAKTON KYS.POLYGLYK.BEZBARVÝ; MON 6X5CM+6X5CM; SN32350
0116768 | NÁHRADA KYČELNÍHO KLOUBU MOBILELINK NECEMENT PRIM/REV INDIKACE | JAMKA TILASTAN TRAB.; SESKUP.OTV.; PR.42-62MM; VEL.A-F; 183-201/42 AŽ 183-210/62
0116769 | NÁHRADA KYČELNÍHO KLOUBU MOBILELINK NECEMENT PRIM/REV INDIKACE | JAMKA TILASTAN TRAB.; SESKUP.OTV.; PR.64-72MM; VEL.F; 183-201/64 AŽ 183-201/72
0116770 | NÁHRADA KYČELNÍHO KLOUBU MOBILELINK NECEMENT PRIM/REV INDIKACE | JAMKA TILASTAN TRAB.; MULTIOTV.; PR.50-80MM; VEL.C-F; 183-401/50 AŽ183-401/80
0116771 | NÁHRADA KYČELNÍHO KLOUBU MOBILELINK PRIM/REV INDIKACE | VLOŽKA COCRMO; DUAL MOB.; LEŠTĚNÝ VNITŘEK; VEL.B-G; 183-905 AŽ 183-930/01
0116868 | IMPLANTÁT SPINÁLNÍ SYSTÉM IDYS BEDERNÍ ZADNÍ PŘÍSTUP | KLEC PEEK PTLIF STER. V:8-14MM, D:28A32MM, Š:11MM;0452XXYY-S (XX=28A32;YY=08-14)
0116873 | IMPLANTÁT SPINÁLNÍ UCSS ŠROUB UNIVERZÁLNÍ, ZADNÍ PŘÍSTUP | ŠROUB KANUL. MONOAX. KORTIK. TI/OCEL 4.0 (873-030 - 873-050) 30MM-50MM;
0116874 | IMPLANTÁT SPINÁLNÍ UCSS ŠROUB UNIVERZÁLNÍ, ZADNÍ PŘÍSTUP | ŠROUB POJISTNÝ MONOAX. KANUL. KORTIK TI/OCEL 4.0 (873-136 - 873-150) 36MM-50MM
0116880 | IMPLANTÁT SPINÁL. NÁHRADA OBRATLOVÁ T2 STRATOSPHERE KRČNÍ/HRUD/BEDERNÍ | KONCOVKA TI; BOČNÍ/ŠIKMÝ/ZADNÍ/PŘEDNÍ PŘ.; 16- 30MM;0-8°; 4361160-4361308 STERIL
0116881 | IMPLANTÁT SPINÁL. NÁHRADA OBRATLOVÁ T2 STRATOSPHERE KRČNÍ/HRUD/BEDERNÍ | KONCOVKA TI; BOČNÍ/ŠIKMÝ/ZADNÍ/PŘEDNÍ PŘ.; 13- 30MM;15°; 4361135-4361305 STERIL
0116882 | IMPLANTÁT SPINÁL. NÁHRADA OBRATLOVÁ T2 STRATOSPHERE KRČNÍ/HRUD/BEDERNÍ | KONC ROZŠÍŘ.; BOČ/ŠIK/ZAD/PŘED. PŘ.; 20-25MM; 0°; 4361X300-450 (X=20,25) STERIL
0116886 | IMPLANTÁT SPINÁLNÍ SYSTÉM CENTURION POCT KRČNÍ/HRUDNÍ ZADNÍ PŘÍSTUP | TYČ PŘECHODOVÁ COCR, 3.5MM/5.5MM, 69-0022, 69-0023, 69-0033
0116887 | IMPLANTÁT SPINÁLNÍ SYSTÉM CENTURION POCT KRČNÍ/HRUDNÍ ZADNÍ PŘÍSTUP | TYČ PŘECHODOVÁ TI, 3.5MM/5.5MM, 69-0222 AŽ 69-0233, 69-2020 AŽ 69-3030
0116888 | IMPLANTÁT SPINÁLNÍ SYSTÉM CENTURION POCT KRČNÍ/HRUDNÍ ZADNÍ PŘÍSTUP | TYČ ROVNÁ COCR, 3.5MM, 70/120/200MM, 69-0070, 69-0120, 69-0200
0116889 | IMPLANTÁT SPINÁLNÍ SYSTÉM CENTURION POCT KRČNÍ/HRUDNÍ ZADNÍ PŘÍSTUP | TYČ ROVNÁ TI, 3.5MM, 70/120/200MM, 69-2070, 69-2120, 69-2200
0116890 | IMPLANTÁT SPINÁLNÍ SYSTÉM CENTURION POCT KRČNÍ/HRUDNÍ ZADNÍ PŘÍSTUP | TYČ OKCIPITÁLNÍ TI/COCR, 3.5MM, 110/120/135ST, 69-0110 AŽ 69-2135
0116891 | IMPLANTÁT SPINÁLNÍ SYSTÉM CENTURION POCT KRČNÍ/HRUDNÍ ZADNÍ PŘÍSTUP | TYČ PŘEDOHNUTÁ TI, 3.5MM, 30-120MM, 69-6030 AŽ 69-6120
0116892 | IMPLANTÁT SPINÁLNÍ SYSTÉM CENTURION POCT KRČNÍ/HRUDNÍ ZADNÍ PŘÍSTUP | ŠROUB STAVĚCÍ TI, UNIVERZÁLNÍ, 69-2001
0116893 | IMPLANTÁT SPINÁLNÍ SYSTÉM CENTURION POCT KRČNÍ/HRUDNÍ ZADNÍ PŘÍSTUP | DLAHA OKCIPITÁLNÍ, 20-50MM, 69-2140, 69-2141, 69-2142
0116894 | IMPLANTÁT SPINÁLNÍ SYSTÉM CENTURION POCT KRČNÍ/HRUDNÍ ZADNÍ PŘÍSTUP | ŠROUB OKCIPITÁLNÍ TI, HLAVNÍ/ZÁCHRANNÝ, 6-14MM, 69-2006 AŽ 69-2214
0116895 | IMPLANTÁT SPINÁLNÍ SYSTÉM CENTURION POCT KRČNÍ/HRUDNÍ ZADNÍ PŘÍSTUP | HÁK KRČNÍ TI, 4.5MM A 6.0MM, 69-3010, 69-3011
0116896 | IMPLANTÁT SPINÁLNÍ SYSTÉM CENTURION POCT KRČNÍ/HRUDNÍ ZADNÍ PŘÍSTUP | ŠROUB MULTI-AXIAL TI, SMOOTH SHANK, 3.5-4.0X22-40MM, 69-3122 AŽ 69-3240
0116897 | IMPLANTÁT SPINÁLNÍ SYSTÉM CENTURION POCT KRČNÍ/HRUDNÍ ZADNÍ PŘÍSTUP | ŠROUB MULTI-AXIAL TI, 3.5-5.0X10-52MM, 69-3310 AŽ 69-3650
0116898 | IMPLANTÁT SPINÁLNÍ SYSTÉM CENTURION POCT KRČNÍ/HRUDNÍ ZADNÍ PŘÍSTUP | ADAPTÉR LATERÁLNÍ OFFSET TI, 10MM, 69-6310
0116899 | IMPLANTÁT SPINÁLNÍ SYSTÉM CENTURION POCT KRČNÍ/HRUDNÍ ZADNÍ PŘÍSTUP | KONEKTOR NA TYČ TI, PARALELNÍ/AXIALNÍ, 3.5MM/5.5MM, 69-6405, 69-6425
0116900 | IMPLANTÁT SPINÁLNÍ SYSTÉM CENTURION POCT KRČNÍ/HRUDNÍ ZADNÍ PŘÍSTUP | KONEKTOR PŘÍČNÝ TI, 20-50MM, 69-5420 AŽ 69-5450
0117068 | SÍŤKA KÝLNÍ INTRAPER. 3D PARIETEX COMPOSITE ČÁST. VSTŘEB. | SÍŤKA VENTRÁLNÍ/INCIZIONÁLNÍ 4,6CM KRUH PCO4VP, FIX. SYSTÉM
0130121 | NESTERILNÍ PROTISOUPRAVA GPS | 800-0508
0130127 | KANYLA DVOJITÁ MĚKKÁ GPS 20X7 | 800-0203
0130135 | REGULÁTOR GPS AEROSOLU | 800-0211
0130136 | ODBĚROVÁ SOUPRAVA MARROW HS | 800-0705
0130159 | LÍMEC FIXAČNÍ KRČNÍ - NASTAVITELNÝ - ZV 79111;06713 | 980012; LAERDAL STIFNECK SECT COLLAR GREEN
0130193 | IMPLANTÁT KOCHLEÁRNÍ - SYSTÉM NEURO ZTI; ULTRAPLOCHÝ | ELEK. CLASSIC, EVO (ATRAUMATIC); PROCESOR NEURO ONE; RUČNÍ OVLÁDÁNÍ NA PROCESORU
0130213 | IMPLANTÁT KRANIOMAXILLOFACIÁLNÍ CUSMED CMF FIXATION SYSTÉM, TI | STERIL.SET KRANIOTOMIE., 9810.1704.04S,1705.04S; 9910.1704.04S,1705.04S
0136440 | EXTRAKTOR TROMBU INTRAKRANIÁLNÍ A KORONÁRNÍ - NEVA M1 | PR.4,0MM,D.48MM,PRAC.D.30MM,30010V-M1 ZAVADĚČ 180CM,30011V-M1L ZAVADĚČ 300CM
0136442 | EXTRAKTOR TROMBU INTRAKRANIÁLNÍ - NEVA VS | PR.4,0MM,D.38MM,PRAC.D.22MM,30050V-VS ZAVADĚČ 180CM,30051V-VSL ZAVADĚČ 300CM
0136508 | STAPLER LINEÁRNÍ ZAHNUTÝ, VČ.ZÁSOBNÍKU PRO PZT 0136509 | LINEÁRNÍ AUTO 30 MM;1,5/3,8 AŽ 2,0/4,5 CKH303 AŽ CKH904
0136509 | ZÁSOBNÍK PRO LINEÁRNÍ STAPLER, PRO PZT 0136508 | PRO LINEÁR. AUTO STAPLER 1,5/3,8 AŽ 2,0/4,5 CH303 AŽ CH904, 11/15/19/33 KS SV.
0136511 | STAPLER LINEÁRNÍ S NOŽEM, VČ.ZÁSOBNÍKU PRO PZT 0136513 | LINEÁRNÍ, 75/77/1,5/3,85 AŽ 75/77/2,0/4,5 GH753, GH754
0136514 | ZÁSOBNÍK PRO STAPLER LINEÁRNÍ S NOŽEM, PRO PZT 0136512 | PRO LIN. KATR 100/102/1,5/3,85 AŽ 100/102/2,0/4,5 GK1003 AŽ GK1004, 100 KS SV.
0136515 | STAPLER ENDOLINEÁRNÍ, VČ.ZÁSOBNÍKU, PRO PZT 0136516-17 | TĚLO DÉLKA 105/155/255MM, JQ-A, JQ-B, JQ-L
0136517 | ZÁSOBNÍK PRO ENDOSTAPLER, PRO PZT 0136515 | ROTAČ.,DÉLKA 30-60MM/2-4,8MM/0,75-2MM,JQD-30-2.0 AŽ JQD-60-4.8, 48/66/90 KS SV.
0136518 | SADA PRO OPERACI DLE LONGA, VČETNĚ STAPLERU | STAPLER HEMEROID. CIRKUL. PAH32,PAH34,PAH36, PR.32/34/36, SV.30/32/34
0140510 | PROTÉZA CÉVNÍ PLETENÁ LINEÁRNÍ S ŽELATINOU TRICOGEL | PRŮM.6-26MM, D-400MM, Č.KAT.TR400-6,8,10,12,26
0140512 | PROTÉZA CÉVNÍ PLETENÁ S ŽELATINOU BIFURKAČNÍ TRICOGEL | PRŮM.12/6 AŽ 24/12MM, D-300MM, Č.KAT.TR300-12 AŽ 24/6 AŽ 12
0140518 | PROTÉZA CÉVNÍ PLETENÁ BIFURKAČNÍ DALLON H | PRŮM.12/6 AŽ 24/12MM, D-300MM, Č.KAT.DH300-12 AŽ 24/6 AŽ 12
0140519 | PROTÉZA CÉVNÍ PLETENÁ BIFURKAČNÍ DALLON H | PRŮM.14/7,16/8MM, D-400MM, Č.KAT.DH400-14/7,16/8
0141014 | PAPILOTOM 1-LUMENNÝ | 502XXX, 503XXX, MAX.POUŽITÍ 3X
0141015 | PAPILOTOM 2-LUMENNÝ | 512XXX, 519XXX, MAX.POUŽITÍ 3X
0141223 | KARDIOSTIMULÁTOR JEDNODUTINOVÝ ALTRUA 20 VČ.ELEKTROD | SYSTÉM VČ.EL. MODEL S 204, SSIR
0141232 | KARDIOSTIMULÁTOR DVOUDUTINOVÝ ALTRUA 20 | MODEL S 203, DDDR
0141293 | PORT MRI S KATÉTREM CHRONOFLEX A ZAVADĚČEM 0607173CE | 6.0F
0141303 | ZÁZNAMNÍK EKG IMPLANTABILNÍ CONFIRM AF | MODEL DM2102 (AF DETEKCE), IMPL. SRDEČNÍ MONITOR S AKTIVÁTOREM MODEL DM2100A
0141311 | STENTGRAFT AORTÁLNÍ BŘIŠNÍ - ENDURANT; CONTRALATERAL LIMB | ENLWXXXXCXXEE, ENLWXXXXCXXXEE
0141319 | STENT BILIÁRNÍ - FUSION MARATHON; ANTIREFLUXNÍ; PLAST | FS-MAR-VEŠKERÉ MODIFIKACE
0141320 | STENT PANKREATICKÝ - KLÍNOVITÝ JOHLIN | JPWS-VEŠKERÉ MODIFIKACE
0141326 | DEFIBRILÁTOR JEDNODUTINOVÝ TELIGEN 100 HE VČ.ELEKTROD | SYSTÉM VČETNĚ ELEKTROD MODEL F102-103 (ZÁRUKA 7 LET)
0141333 | SADA AG - SYSTÉM PRO UZAVÍRÁNÍ CÉV - FEMORÁLNÍ - CLOSE PAD | 90090101
0141334 | SADA MITRÁLNÍ DILATAČNÍ BONHOEFFER MULTI-TRACK | BMK 14,16,18,20
0141337 | KARDIOSTEH SURGIPRO II 4-0 | BLUE CV24 DA 90CM X 36, VP331X, VP331X-2
0141355 | ELEKTRODA STIMULAČNÍ CAPSURE FIX NOVUS 5086 MRI, ENDOKARDIÁLNÍ,KOMOR. | PODM.BEZP.PRO MR,TRANSV.STIMUL.,STEROIDNÍ,AKTIVNÍ FIXACE,BI 00613994475077-.5121
0141361 | KATETR ABLAČNÍ (RF) - TRIGNUM FLUX | SPECIÁLNÍ, PRO STEREOTAXI, CHLAZENÝ, 365567, 365568
0141367 | PROTÉZA CÉVNí | SF8006SW, 80CM 6MM
0141380 | MATERIÁL KOVOVÝ ŠICÍ STEH STEEL 5 | 2X75 CM SCC1 X12, 8886222889, CENA ZA 1 STEH
0141381 | MATERIÁL KOVOVÝ ŠICÍ STEH STEEL 5 | 2X75 CM BGS27 X12, 8886249489, CENA ZA 1 STEH
0141384 | KARDIOSTEH SURGIPRO 0; 2-0 | BLU 75CM V20 X36, VP833, VP834
0141385 | KARDIOSTEH SURGIPRO 2-0 | BLU 120CM VF20 X36, VP151
0141388 | KARDIOSTEH SURGIPRO 2-0 | BLU 75CM V30 X36, VP945
0141389 | KARDIOSTEH SURGIPRO 2-0 | BLU 90CM KV5 DA X36, X1209
0141391 | KARDIOSTEH SURGIPRO 5-0 | BLU 60CM CV20DA 3P X24, X1076
0141392 | KARDIOSTEH SURGIPRO 5-0 | BLU 60CM CV337 DA X36, X1157
0141395 | KARDIOSTEH SURGIPRO 7-0 | BLU 75CM CV11 DA X36, VP812X, VP812X-2
0141400 | KARDIOSTEH SURGIPRO II 3-0 | BLU 135CM VF20 DAX36, VPF354X
0141404 | KARDIOSTEH SURGIPRO II 4-0 | BLU 75CM CV25 X36, VP771X
0141407 | KARDIOSTEH SURGIPRO II 4-0 | BLU 75CM CV15 X36, VP881X, VP881X-2
0141408 | KARDIOSTEH SURGIPRO II 4-0 | BLU 90 CVF15 DA X36, VPF612X
0141409 | KARDIOSTEH SURGIPRO II 4-0 | BLU 90CM CV23 DA X36, VPP557X, VPP557X-2
0141417 | KARDIOSTEH SURGIPRO II 5-0 | BLU 75CM CV15 DA X36, VP570X, VP570X-2
0141419 | KARDIOSTEH SURGIPRO II 5-0 | BLU 90CM CV11 DA X36, VP720X, VP720X-2
0141421 | KARDIOSTEH SURGIPRO II 5-0 | BLU 75CM CV11 X36, VP890X, VP890X-2
0141422 | KARDIOSTEH SURGIPRO II 5-0 | BLU 75CM KV15 DA X36, VP941X
0141427 | KARDIOSTEH SURGIPRO II 6-0 | BLU 90CM CV23 DA X36, VP555X, VP555X-2
0141428 | KARDIOSTEH SURGIPRO II 6-0 | BLU 2X45 CV1 DA X12, VP746MX, VP746MX-2
0141429 | KARDIOSTEH SURGIPRO II 6-0 | BLU 75CM CV11 X36, VP889X, VP889X-2
0141430 | KARDIOSTEH SURGIPRO II 6-0 | BLU 75CM KVF1 DA X36, VPF807X
0141432 | KARDIOSTEH SURGIPRO II 7-0 | BLU 60CM MV1355 X 36, VP904X
0141435 | KARDIOSTEH SURGIPRO II 7-0 | 5X45CM MV1758 DA X12, VP734MX
0141436 | KARDIOSTEH SURGIPRO II 7-0 | BLU 60CM CV20 DA X36, VP772X
0141438 | KARDIOSTEH SURGIPRO II 8-0 | 2X75CM MV1758 DA X12, VP753MX
0141439 | KARDIOSTEH SURGIPRO II 8-0 | BLU60CM MV1759DA X36, VP763X
0141440 | KARDIOSTEH SURGIPRO II 8-0 | BLU75CM MV1355DA X12, VP973X
0141442 | KARDIOSTEH TICRON 0; 3-0 | BLU 75CM CV16,V30,CV300 X36,8886308261,8886313041,8886320541
0141443 | KARDIOSTEH TICRON 0 | BLU 75CM CV305 X36, 8886318561
0141445 | KARDIOSTEH TICRON 0 | BLU 75CM CV300 DA X36, 8886327461
0141446 | KARDIOSTEH TICRON 0; 2-0, 4-0 | BLU 75-90CM CV300 DA,CV300,CV305 X36,8886339361,8886308251,8886318531
0141447 | KARDIOSTEH TICRON 1 | BLU 75CM CV305 X36, 8886318571
0141448 | KARDIOSTEH TICRON 2-0 | BLU 90CM KV26 DA, KV7 DA 7P X36; 8886263451, 8886323951
0141452 | KARDIOSTEH TICRON 2-0 | BLU 75CM GU46 X36, 8886276851
0141454 | KARDIOSTEH TICRON 2-0 | WHI 90CM Y5 DA 7P X36, 8886284051
0141455 | KARDIOSTEH TICRON 2-0 | B&W 10X75CM KV5 DA X6, 8886287956
0141457 | KARDIOSTEH TICRON 2-0 | BLU 75CM Y5 X36, 8886308851
0141459 | KARDIOSTEH TICRON 2-0 | BLU 90CM Y16 DA X36, 8886315751
0141460 | KARDIOSTEH TICRON 2-0 | BLU 90CM KV5 DA X36, 8886315951
0141461 | KARDIOSTEH TICRON 2-0 | BLU 90CM KV7 DA X36, 8886316851
0141462 | KARDIOSTEH TICRON 2-0 | BLU 75CM CV305 X36, 8886318551
0141463 | KARDIOSTEH TICRON 2-0 | BLU 75CM CV331 X36, 8886318651
0141464 | KARDIOSTEH TICRON 2-0 | BLU 90CM KV5 DA 3P X36, 8886319351
0141465 | KARDIOSTEH TICRON 2-0 | BLU 75CM V30 X36, 8886320551
0141466 | KARDIOSTEH TICRON 2-0 | WHIBLUKV-7DA10X75CMX6, 8886322856
0141467 | KARDIOSTEH TICRON 2-0 | B&W 8X75CM KV5 DA 7P X6, 8886323556
0141468 | KARDIOSTEH TICRON 2-0 | B&W 8X75CM KV5 DA 3P X6, 8886323656
0141471 | KARDIOSTEH TICRON 2-0 | B&W 75CM KV7 DA 7P X6, 8886324056
0141473 | KARDIOSTEH TICRON 2-0 | BLU 5X45CM T5 DT X24, 8886325852
0141474 | KARDIOSTEH TICRON 2-0 | BLU 75CM CV300 DA X36, 8886327451
0141475 | KARDIOSTEH TICRON 2-0 | B&W 10X90CM KV26 DA 7PX6, 8886327556
0141476 | KARDIOSTEH TICRON 2-0 | B&W 6X75CM Y16 DA 7P X6, 8886330356
0141477 | KARDIOSTEH TICRON 2-0 | BLU 75CM GS11 X36, 8886330951
0141478 | KARDIOSTEH TICRON 2-0 | B&W 10X75CM CV305 X6, 8886335356
0141480 | KARDIOSTEH TICRON 2-0 | B&W 8X75CM Y5 DA 7S X6, VCD256
0141481 | KARDIOSTEH TICRON 2-0 | B&W 8X75CM CV305 DA 7SX6, VCD346
0141490 | KARDIOSTEH TICRON 3-0 | BLU 75CM Y5,Y31 X36, 8886308841, 8886307531
0141492 | KARDIOSTEH TICRON 3-0 | BLU 90CM KV5 DA X36, 8886315941
0141496 | KARDIOSTEH TICRON 3-0 | BLU 5X45CM V20 DT X24, 8886325842
0141497 | KARDIOSTEH TICRON 3-0 | BLU 90CM CV305 DA 7P X36, 8886333641
0141501 | KARDIOSTEH TICRON 4-0 | BLU 90CM KV5 DA X36, 8886315931
0141503 | KARDIOSTEH TICRON 4-0 | BLU 5X45CM V20 DT X24, 8886325832
0141510 | KARDIOSTEH TICRON 5 | BLU 4X75CM KV40 X12, 8886281889
0141514 | KARDIOSTEH TICRON 5-0 | BLU 75CM CV331 X36, 8886318621
0141533 | KARDIOSTEH VASCUFIL 5-0 | BLU 75CM CV15 X36, 8886473921V
0141538 | STENT KORONÁRNÍ - DRIVER SPRINTSTENT; BALONEXPANDIBILNÍ; COCR | DRSPXXXXXX
0141539 | STENT PERIFERNÍ VASKULÁRNÍ - RACER RX; BALONEXP; COCR | RENÁLNÍ TEPNY; RCRXXXXS; RCRXXXXL
0141545 | DEFIBRILÁTOR JEDNODUTINOVÝ VIRTUOSO II VR | VČETNĚ ELEKTROD (ZÁRUKA 6 LET)
0141550 | ZAVADĚČ KATETRU | MIKROPUNKČNÍ, LONG, HDX-XXXX
0141575 | KATETR CENTRÁLNÍ VENÓZNÍ PICC - GROSHONG NXT 7927505CE | 2LUMEN, 5F, 55CM, BASIC SET SAFETY EXCALIBUR
0141576 | KATETR CENTRÁLNÍ VENÓZNÍ PICC - GROSHONG NXT 7857505CE | 2LUMEN, 5F, 45CM, BASIC SET SAFETY RADSTICK MICRO
0141581 | PORT BARD X-PORT ISP 7707540CE | 8F GROSHONG KATETR, ZAVADĚCÍ SET
0141584 | PROTÉZA CÉVNÍ BARD DEBAKEY POLYESTER SOFT WOVEN 005212 - 005225 | TKANÁ, BIFURKACE, 12 X 6MM - 25 X 12,5MM, 40CM
0141587 | PROTÉZA CÉVNÍ CARDIAL WOVEX POLYESTER W41C126 - W41C242 | TKANÁ, BIFURKACE, 12 X 6MM - 25 X 12MM, 50CM
0141607 | ZÁPLATA CÉVNÍ PTFE 007019 | 2,5 X 2,5CM, TLOUŠŤKA 2,87MM
0141614 | ZÁPLATA CÉVNÍ PTFE 007965 | 6 X 6MM, TLOUŠŤKA 1,65MM,
0141628 | SET ZAVÁDĚCÍ EXCALIBUR 3-5F | 4033403CE, .4403CE, .5403CE
0141655 | KATETR BALÓNKOVÝ PTCA - TERUMO HIRYU | KATETR BALONKOVÝ DILATAČNÍ DC-RJXXXXXXX
0141659 | PORT VENÓZNÍ CLIP-A-PORT F6 CPS6051 | TITANOVÝ,S KLIPEM,S POLYURETAN.KATETREM F6,BEZ ZAVADĚČE., VENÓZNÍ
0141665 | PORT VENÓZNÍ ECOPORT F6 CPS6211 | TITAN., S POLYURETAN. KATETREM F8 BEZ ZAVADĚČE, VENÓZNÍ
0141668 | ZAVADĚČ KATETRU F6 CPS6141 | SOUPRAVA PRO ZAVEDENÍ KATETRU ROZM. F 6 INFÚZNÍHO PORTU
0141669 | ZAVADĚČ KATETRU F8 CPS6121 | SOUPRAVA PRO ZAVEDENÍ KATETRUROZM F 8 INFÚZNÍHO PORTU
0141670 | KATETR ABLAČNÍ (KARDIOCHIR) - COBRA ADHERE XL | SURGICAL SYSTÉM 600-002
0141671 | ZAVADĚČ COBRA MAGNETIC | 600-900
0141673 | KATETR ABLAČNÍ (KARDIOCHIR) - S CHLAZENÍM COBRA | 600-004
0141678 | SYSTÉM TKÁŇOVÝ STABILIZAČNÍ - STABLESOFT 2S/L; 3S/L; ASISTENT | OPERACE NA BIJÍCÍM SRDCI; STABILIZER; T401(209-212)S
0141688 | STENT AORTÁLNÍ; ŽILNÍ - SINUS XL VISUAL; SAMOEXPANDIB; NITINOL | SINUS-XL VISUAL PRŮMĚR 30-34MM
0141689 | STENT PERIFERNÍ VASKULÁRNÍ - SINUS 6F VISUAL; SAMOEXP; NITINOL | SINUS 6F VISUAL DÉLKA 120MM
0141735 | KARDIOSTIMULÁTOR JEDNODUTINOVÝ ACCENT SR RF | MODEL PM1210
0141759 | PORT NÍZKOPROFILOVÝ VORTEX LP TITANOVÝ SILIKONOVÝ KATÉTR | LVTX 5057; VORTEX LP;DETACHED 10FR INTRODUCER
0141761 | KATETR BALÓNKOVÝ PTCA - IN.PACT FALCON; POTAHOVANÝ PACLITAXELEM | FLC PXX 0XX B1X
0141824 | ELEKTRODA STIMULAČNÍ ENDOKARDIÁLNÍ SÍŇOVÁ, KOMOROVÁ SIELLO | AKTIVNÍ/PASIVNÍ FIXACE,STEROIDNÍ,3627XX (XX=00,01,02,03,04,05,06); PRO KS A ICD
0141845 | PROTÉZA CÉVNÍ EPTFE COBRAHOOD | 6-8 MM, 60 CM, H6006-H6008
0141849 | PROTÉZA CÉVNÍ EPTFE COBRAHOOD VYZTUŽENÁ | 6-8 MM, 50 CM, H5006P-H5008P
0141852 | PROTÉZA CÉVNÍ EPTFE COBRAHOOD VYZTUŽENÁ | 6-8 MM, 80 CM, H8006P-H8008P
0141858 | STENT JÍCNOVÝ - KOVOVÝ; ČÁSTEČNĚ POTAŽENÝ | DISTÁLNĚ MÍSTNĚ-STABILNÍ - ESO-1-2X-Y0 (X=0,4, Y=8,10,12,14)
0141881 | STENT DUODENÁLNÍ - SAMOEXPANDIBILNÍ; NITINOL | IMP1-D2-22-XXX
0141900 | DRÁT VODÍCÍ SEMISLIP | NITINOL/HYDROFIL,VEL. 0,035, DÉL. 150 CM, UAS-35150
0141904 | STENT KORONÁRNÍ - KANAME; BALONEXPANDIBILNÍ; COCR | CS-RD25XXKW,CS-RD27XXKW,CS-RD30XXKW,CS-RD35XXKW,CS-RD40XXKW
0141911 | KROUŽEK-RING AORTÁLNÍ ANULOPLASTICKÝ | 1100334-23 MM PRŮMĚR
0141912 | KROUŽEK-RING AORTÁLNÍ ANULOPLASTICKÝ | 1100303-25 MM PRŮMĚR
0141922 | ELEKTRODA STIMULAČNÍ ENDOKARD. SÍŇOVÁ, KOMOROVÁ, SAFIO; PRO KS A ICD | ELEKT.STIM.ENDOKARD.,AKT.FIXACE,STEROIDNÍ,MRI CONDITIONAL SET 3709XX
0141931 | IMPLANTÁT STŘEDOUŠNÍ ALTO TOTAL CELKOVÁ NÁHRADA ŘETĚZU TORP NESOUOSÁ | VEL. HLAVY 2,5X3,5MM, DÉLKA 3-7MM, PRŮMĚR 0,8MM, TITAN, REF.600
0141932 | IMPLANTÁT STŘEDOUŠNÍ ALTO PARTIAL NÁHRADA KLADÍVKA A KOVADLINKY PORP | VEL. HLAVY 2,5X3,5MM, DÉLKA 2-5,6MM, PRŮMĚR 1,45MM, TITAN, REF.650
0141936 | IMPLANTÁT STŘEDOUŠNÍ ALTO PARTIAL NÁHRADA KLADÍVKA A KOVADLINKY PORP | VEL. HLAVY 3MM, DÉLKA 2-5,6MM, PRŮMĚR UPRAVITELNÝ, TITAN, REF.655B
0141941 | IMPLANTÁT STŘEDOUŠNÍ OWENS ALTO CELKOVÁ NÁHRADA ŘETĚZU TORP SOUOSÁ | VEL. HLAVY 2X2,5MM, DÉLKA 3-7MM, PRŮMĚR 0,8MM, TITAN, REF.602R
0141945 | IMPLANTÁT STŘEDOUŠNÍ DORNHOFFER CELKOVÁ NÁHRADA ŘETĚZU TORP SOUOSÁ | VEL. HLAVY 4X3,25MM, DÉLKA 3-7MM, PRŮMĚR 0,8MM, HYDROXYAPATIT/TITAN, REF.637
0141947 | IMPLATNTÁT STŘEDOUŠNÍ FOOTPLATE SHOE NÁHRADA PLOTÉNKY TŘMÍNKU PORP | DÉL. 1,4MM, ŠÍŘ. 1,09MM, VÝŠ.1,14MM, VNITŘ. PRŮMĚR 0,8MM, TITAN, REF. 636-080
0141949 | IMPLANTÁT STŘEDOUŠNÍ PISTON KRAUS K-HELIX NÁHRADA KOVADLINKY A TŘMÍNKU | DÉL. CÍVKY 2,75MM, FUNKČNÍ DÉL. 4,7MM, PRŮMĚR 0,6MM, TITAN, REF. 757-300
0141951 | IMPLANTÁT STŘEDOUŠNÍ VINCENT ALTO CELKOVÁ NÁHRADA ŘETĚZU TORP SOUOSÁ | VEL. HLAVY 2X3,3MM, DÉL. 3-7MM, PRŮMĚR 0,8MM, HYDROXYAPATIT/TITAN, REF.614
0141955 | IMPLANTÁT STŘEDOUŠNÍ CELKOVÁ NÁHRADA ŘETĚZU TORP NESOUOSÁ | PRŮM. HL. 4MM, DÉL. 4,6,8MM, HYDROXYAPATIT, REF.106-108
0141962 | IMPLANTÁT STŘEDOUŠNÍ STRUT NÁHRADA KOVADLINKY PORP | VNITŘ. PRŮM. 1,17MM, DÉLKA 2,75;3,90;4,9MM, (HA), REF. 190-275, 190-390, 190-490
0141974 | IMPLANTÁT STŘEDOUŠNÍ PISTON NÁHRADA TŘMÍNKU | ROZ. 0,4X3,75;4;4,25;4,5;4,75;5;6MM, REF.412-375;400;425;450;475;500;600
0141981 | DRÁT VODÍCÍ UROLOGICKÝ HYDROFILNÍ - QUATTRO; NITINOL | DÉLKA 150 CM; .035; PŘÍMÝ; DVOJÍ TUHOST KONCŮ; OBOUSTRANNÝ; EG50BX
0141990 | CÉVNÍ PROTÉZA KOMBINOVANÁ FUSION BIOLINE EPTFE | ROVNÁ, STLAČITELNÁ, VEL. 5MM AŽ 10MM/80CM, OBJ.Č. VS01501081B0 AŽ VS01501088B0
0142149 | INTERVENČNÍ ČEP TM ON ROD | ČEP, TANTAL, VEL. 70 - 130MM, 00-1197-070-10 AŽ 00-1197-130-10
0142420 | DLAHA PÁNEVNÍ VORTEX VPE; ZAHNUTÁ TVAR J; TI | POLYAX.-ÚHL.STAB., D 118-202 MM, OTV.10-16,270202010-270202016
0142421 | DLAHA PÁNEVNÍ VORTEX VPE, ZAHNUTÁ; TI | POLYAX.-ÚHL.STAB., D 79,104 MM,OTV. 6,8, 270203006,270203008
0142422 | DLAHA PÁNEVNÍ VORTEX VPE, ZAHNUTÁ KRUH; TI | POLYAX.-ÚHL.STAB., ŠÍŘKA 12 MM, OTV. 4, 270200002
0142424 | DLAHA NA SYMFÝZU, VORTEX VPE, ZAHNUTÁ; TI | POLYAX.-ÚHL.STAB.,D 62,88 MM, OTV. 4,6, 270204004,270204006
0142425 | DLAHA PATNÍ VORTEX VCA, SPEC. TVAROVANÁ; TI | POLYAX.-ÚHL.STAB., D 64,6 MM, 83,3 MM, 74 MM, 280323001-280323003
0142426 | DLAHA PATNÍ - CALCANEUS; VORTEX VCA, TVAR X; TI | POLYAX.-ÚHL.STAB., D 20-26 MM, 280430010-280430012
0142427 | DLAHA DIAF. VELKÉ FRAGM. RUKA/NOHA VORTEX VDP, 5,1, ROVNÁ; TI | POLYAX.-ÚHL.STAB.,D 113-303 MM, OTV. 6-16, 275214006-4016, 275216006-6016
0142429 | DLAHA MALÉ FRAGM. RUKA VORTEX VHF, 1,5, ROVNÁ; TI | POLYAX.-ÚHL.STAB., D 11-77 MM, OTV. 2-12, 280411002-280411012
0142430 | DLAHA MALÉ FRAGM. RUKA VORTEX VHF, 1,5, TVAR T; TI | POLYAX.-ÚHL.STAB., D 38,77 MM,OTV.3+5/11,5+5/11, 280412305,311, 505,511
0142431 | DLAHA MALÉ FRAGM. RUKA VORTEX VHF, 1,5, TVAR L; TI | POLYAX.-ÚHL.STAB., D 38,77 MM, OTV. 6,12, 280413006, 280413012
0142433 | ŠROUB ZAJIŠŤOVACÍ VORTEX VHF, 1,5; TI;PRO MAL.FRAGMENT | POLYAX.-ÚHL.STAB., SAMOŘEZ., HLAVA 2,8 MM, D 6-24 MM, 260815006-260815024
0142434 | ŠROUB KORTIKÁLNÍ VORTEX VHF, 1,5; TI;PRO MAL.FRAGMENT | POLYAX.-ÚHL.STAB., SAMOŘEZ., HLAVA 3,2 MM, DÉLKA 6-24 MM, 267515006-267515024
0142435 | DLAHA MALÉ FRAGM. RUKA VORTEX VHF, 2,0 ROVNÁ, TI | POLYAX.-ÚHL.STAB., D 14-89 MM, OTV. 2-12, 280421002-012
0142436 | DLAHA MALÉ FRAGM. RUKA VORTEX VHF, 2,0, TVAR T, TI | POLYAX.-ÚHL.STAB., D 44,89 MM,OTV.3+5/11,5+5/11, 280422305,311, 505,511
0142437 | DLAHA MALÉ FRAGM. RUKA VORTEX VHF, 2,0, TVAR L, TI | POLYAX.-ÚHL.STAB., D 44,89 MM, OTV. 6,12, 280423006,280423012
0142438 | DLAHA MALÉ FRAGM. RUKA VORTEX VHF, 2,0, TVAR ŽEBŘÍK; TI | POLYAX.-ÚHL.STAB., D 26,5-71,5MM, OTV. 6-16, 280424006-4016
0142440 | ŠROUB KORTIKÁLNÍ VORTEX VHF, 2,0; TI; PRO MAL.FRAGMENT | POLYAX.-ÚHL.STAB., SAMOŘEZ., HLAVA 3,5 MM, DÉLKA 6-24 MM, 267520006-267520024
0142444 | DLAHA DIAF. MALÉ FRAGM. RUKA/NOHA VORTEX VHF, 2,7, ROVNÁ; TI | POLYAX.-ÚHL.STAB.,D 47-101 MM, OTV. 4-10, 275208004-275208010
0142445 | ŠROUB SPONGIÓZNÍ 4, VORTEX; TI; PRO M. FRG. ULN.RAD.FIB.PEL.FIB.HUM. | POLYAX.-ÚHL.STAB., SAMOŘEZ., HLAVA 6 MM, DÉLKA 10-100 MM, 919140010-919140100
0142446 | ŠROUB SPONGIÓZNÍ 6,5, VORTEX; TI; PRO VELKÉ FRAGM. HUM.PEL.FEM.TIB. | ÚHL.STAB.,SAMOŘEZ.,H8MM,D25-80MM,914465025-80;D68-80MM 914265065-80;914365065-80
0142447 | DLAHA FEMORÁLNÍ DISTÁLNÍ VORTEX VDF, L/P; TI | POLYAX.-ÚHL.STAB., D 167-345 MM, OTV. 7+6-16, 280251506-516; 606-616
0142449 | DLAHA TIBIÁLNÍ PROXIMÁLNÍ MEDIÁLNÍ VORTEX VPT-M; TI | POLYAX.-ÚHL.STAB., D 128-208 MM, OTV. 5+3-8, 280123003-280123008
0142450 | DLAHA TIBIÁLNÍ PROXIMÁLNÍ LATERÁLNÍ VORTEX VPT LAT-L, L/P; TI | POLYAX.-ÚHL.STAB., D 134-199 MM, OTV. 7+5-10, 280123105-110; 205-210
0142486 | ČEP UZAMYKATELNÝ SAMOŘEZNÝ, 3,2MM; TI | SE ZÁVITEM, 3,2MM X 20MM - 70MM, 110025320 - 110025370
0142544 | IMPLANTÁT STŘEDOUŠNÍ ALTO TOTAL CELKOVÁ NÁHRADA ŘETĚZU TORP | VEL. HLAVY 1,5X2,5MM, DÉLKA 3-7MM, TITAN, REF.611
0142556 | IMPLANTÁT STŘEDOUŠNÍ CELKOVÁ NÁHRADA ŘETĚZU TORP NESOUOSÁ TITAN | PRŮM. 0,2MM, DÉL.3-7MM,REF.700-300,350,375,400,450,500,550,600,650,700
0142565 | IMPLANTÁT STŘEDOUŠNÍ PISTON NÁHRADA TŘMÍNKU | TITAN,ROZ.0,6X3,5;3,75;4;4,25;4,5;4,75;5MM, REF.461-350,375,400,425,450,475,500
0142566 | IMPLANTÁT STŘEDOUŠNÍ PISTON NÁHRADA TŘMÍNKU | NITINOL/FLPL,ROZ.0,5X3,75;4;4,25;4,5;4,75;5MM, REF.465-375,400,425,450,475,500
0142572 | KOTVA NEVSTŘEBATELNÁ SURELOCK PRO RAMENO | S APLIKÁTOREM, PRE-LOADED, 1,4 A 2,2MM, UHMWPE VLÁKNO, CM-9614(F), CM-9622(F)
0142576 | SYSTÉM KOTVÍCÍ PŘEDNÍ KŘÍŽ.VAZ; TIBIÁLNÍ IMPL.APERFIX NEVSTŘEBATELNÝ | SE ZAVADĚČEM, 8-11 X 30MM, PEEK, CM-3008, CM-3009C - CM-3011C
0142625 | ŠROUB KOMPRESNÍ, FIXACE NOHY, SAM.ŘEZ., KANYL. , LARGE SCREW, TI | PRŮMĚR 4, DÉLKA 26-50MM, H1.4IFT4.0LXX(-ST),DÉLKA 30-50MM, H1.4GFT4.0LXX(-ST)
0142626 | ŠROUB KOMPRESNÍ, FIXACE NOHY, SAM.ŘEZ., KANYL. , LARGE SCREW, TI | PRŮMĚR 6,DÉLKA 40-100MM, H1.7IFT6.0LXXX(-ST), H1.7GFT6.0LXXX(-ST)
0142627 | ŠROUB KOMPRESNÍ, FIXACE NOHY, SAM.ŘEZ., KANYL. , LARGE SCREW, TI | PRŮMĚR 8, DÉLKA 40-100MM H2.7IFT8.0LXXX(-ST), H2.7GFT8.0LXXX(-ST)
0142628 | DLAHA PRO OSTEOTOMII PATNÍ, KALKANEÁLNÍ, ÚHL. STABILNÍ, TI, FOOTMOTION | DÉLKA 21.5MM, OFSET 5, 7.5 A 10MM, POČET OTV. 7, FATSL5, FATSL7.5, FATSL10(-ST)
0142629 | DLAHA PRO ARTRODÉZU , PLANTAR., COTTON , ÚHL. STABILNÍ TI, FOOTMOTION | DÉLKA 22-24MM, VEL. 0, 4.5, 5.5, 6.5MM, OTV. 4, FCTSM0, M4.5, M5.5, M6.5(-ST)
0142630 | DLAHA PRO ARTRODÉZU NOHY, IC, EVANS , ÚHL. STABILNÍ TI, FOOTMOTION | DÉLKA 26-30MM, VEL. 0, 6, 8 A 10MM, OTV. 4, FVTSL0, FVTSL6, FVTSL8, FVTSL10(-ST)
0142631 | DLAHA PRO ARTRODÉZU NOHY, HALUX , ÚHL. STABILNÍ TI, FOOTMOTION | DÉLKA 36.5-46.5MM, VEL. 1-3, OTV 6-7, FMTDD1, DD2, DD3, FMTGD1, GD2, GD3(-ST)
0142632 | DLAHA PRO ARTRODÉZU NOHY,METATARS,LAPIDUS, ÚHL.STABILNÍ TI,FOOTMOTION | DÉLKA 44.6MM, VEL. 1-3MM , 2-5MM, 3-7MM, OTV. 6, FLTSV1, FLTSV2, FLTSV3(-ST)
0142634 | DLAHA PRO ARTRODÉZU,METATARS,OPENING WEDGE,ÚHL.STAB.,TI,FOOTMOTION | DÉLKA 28MM, VEL. 0, 3, 4, 5MM, POČET OTV. 4, FOTSM0, FOTSM3, FOTSM4, FOTSM5(-ST)
0142635 | DLAHA PRO ARTRODÉZU NOHY,TALO/TALUS NAVIK., ÚHL. STAB., TI, FOOTMOTION | DÉLKA 22.3-28.3MM, P/L, OTV. 5,VEL. 1,FTTDD1, FTTGD1, VEL. 2,FTTDD2, FTTGD2(-ST)
0142636 | DLAHA PRO ARTRODÉZU NOHY, PRSTY, ÚHL. STAB., TI, FOOTMOTION | DÉLKA 20-45MM, ROVNÁ, VEL. 1-6, POČET OTV. 2 - 7, FUTS1, S2, S3, S4, S5, S6(-ST)
0142637 | ŠROUB ZAMYKACÍ, SAMOŘEZNÝ, KANYL. , FOOTMOTION, TITAN | DÉLKA 10-34MM, PRŮMĚR 2.8MM, SLT2.8LXX, PR. 3.5, D. 10-40MM, SLT3.5LXX(-ST)
0142639 | IMPLANTÁT PRO PROXIMÁLNÍ ARTRODÉZU NOHY, HAMMERTOE, FOOTMOTION | D-16.5-19MM,Š- 3-4MM,D0MT3L16,4.5L16,4L17,4L19-ST,D10MT3L16,4L17,4L19-ST,0°/10°
0142640 | SVORKA KOSTNÍ PRO ARTRODÉZU NOHY FOOTMOTION | ŠÍŘKA 8 A 10MM, ÚHEL 90 A 26 , KATALOG. ČÍSLA 80, 81, 82, 83
0142641 | ŠROUB TENODÉZNÍ QUATTRO BOLT, NEVSTŘEBATELNÝ | 5-9MM X 10-16MM, PEEK SE ZAVADĚČEM, CM-9505 - CM-9509
0142653 | ZASLEPOVACÍ HLAVA PRO HŘEB PROXIMÁLNÍ FEMORÁLNÍ SPECTRUM, ANOD. TI | STERILNÍ, NEKANYL, D. 0-25 MM, 398400001-398400006
0142654 | ŠROUB NOSNÝ PRO HŘEB PROXIMÁLNÍ FEMORÁLNÍ SPECTRUM, ANOD. TI | STERILNÍ, NEKANYL, PRŮM. 10,5MM, D. 75 MM-140 MM, 398315075-398315140
0142655 | HŘEB FEMORÁLNÍ PROXIMÁLNÍ SPECTRUM KRÁTKÝ, ANOD. TI | STERILNÍ, NEKANYL, PRŮM.10-12 MM, D.180-240MM, 125°-135°, 398510125-398512424
0142656 | HŘEB FEMORÁLNÍ PROXIMÁLNÍ SPECTRUM DLOUHÝ, ANOD. TI | STERILNÍ,NEKANYL,PRŮM 10-12MM,D.280-460MM, 125°-135°,P+L,398610280-398732460
0142657 | ŠROUB STAVĚCÍ/ZAJIŠŤOVACÍ PRO HŘEB PROXI. FEMORÁLNÍ SPECTRUM, ANOD. TI | STERILNÍ, NEKANYL, PRŮM. 10.5MM, D 18MM, 394450001
0142658 | ŠROUB SPIRÁLOVÝ PRO HŘEB PROXIMÁLNÍ FEMORÁLNÍ SPECTRUM, ANOD. TI | STERILNÍ,NEKANYL.,PRŮM.10,5MM,D.75-140MM,398325075-398325140
0142659 | PROTÉZA CÉVNÍ UNI-GRAFT W, VALSALVA - SINUS | DÉLKA 20 CM, PRŮM. 26-32 MM, 1106826,28,30,32
0142674 | KATÉTR DILATAČNÍ BALÓNKOVÝ URETERÁLNÍ TAHINA | UDB-020X40S; X = PRŮM. BALÓNKU 4.0/5.0 MM, DÉLKA BALÓNKU = 40 MM
0142707 | JEHLA BIOPTICKÁ, AUTOMATICKÁ, ESTER, PRO MĚKKÉ TKÁNĚ | GUNXXYYEC, XX=14,16,18,20G; YY=100,150,200,250MM
0142708 | JEHLA BIOPTICKÁ AUTOMATICKÁ, ESTER INTRODUTTORE,PRO MĚK. TKÁNĚ | GUNTRXXYYEC, XX=14,16,18,20G; YY=100,150,200,250MM SE ZAVADĚČEM (KOAX.JEHLA)
0142709 | JEHLA BIOPTICKÁ AUTOMATICKÁ ESTER ONE SHOT, PRO MĚK.TKÁNĚ | GUNTRXXYYEC-OS, XX=14,16,18,20G; YY=100,150,200,250MM
0142710 | JEHLA BIOPTICKÁ ESTER AUTOMATICKÁ, ONE SHOT INTRODUTTORE,PRO MĚK.TKÁNĚ | GUNTRXXYYEC-OS, XX=14,16,18,20G; YY=100,150,200,250MM, SE ZAVADĚČEM (KOAX.JEHLA)
0142712 | SYSTÉM BIOPTICKÝ POLOUATOMAT.,SPEEDYBEL INTRODUTTORE S KOAX. JEHLOU | SBTRXXYYEC-OS, XX=14,16,18,20G; YY=100,150,200,250MM
0142713 | JEHLA BIOPTICKÁ POLOAUTOMATICKÁ SPEEDYBELL DOPIA CORSA,PRO MĚK.TKÁNĚ | SBDXXYYEC, XX=14,16,18,20G; YY=100,150,200,250MM,NASTAVIT. VEL.ZÁŘEZU(1, 2CM)
0142714 | SYSTÉM BIOPTIC. POLOAUT.,SPEEDYBELL DOPIA CORSA INTRODUTT., KOAX. JEH. | MĚK. TKÁNĚ, SBDTRXXYYEC, XX=14 - 20G; YY=100,150,200,250MM,VEL.ZÁŘEZU(1, 2CM)
0142716 | JEHLA BIOPTICKÁ UNLUX, TREPANOBIOPTICKÁ/KOSTNÍ | BONE MARROW NEEDLE, ULSEC 0810C/0815C/1110C/1115C
0142741 | SADA NEFROSTOMICKÁ PUNKČNÍ 2 KROKOVÁ RENOVISION | PIGTAIL KATETR 8-9FR 30CM, 2DÍLNÁ JEHLA, VODIČ 80CM, SPOJKA, RN-900..35
0142746 | KATETR EPICYSTOSTOMICKÝ SUPRAVISION INTEGRAL | BALONKOVÝ KATETR S PIGTAILEM SILIKON, 12-18FR, 40CM, 5/10ML, SV-40
0142749 | KATETR URETERÁLNÍ, NELATON TIP, | O/U, VEL. 3-7 FR, DÉL. 70CM, UR-82.., UR-83..
0142751 | KATETR URETERÁLNÍ CYLINDRICKÝ S OLIVKOU, WALTZ | ROVNÝ, UZAVŘENÝ, OLIVKA, VEL. 4FR, DÉL. 70CM, UK-630470
0142752 | VODIČ/DRÁT VODÍCÍ UROLOGICKÝ VISIOMULTI, MULTIDUO, NITINOL+PTFE | DÉL.150CM, ST-XX150 (XX= PRŮMĚR 0,028-0,035)
0142756 | DLAHA TIBIE DISTÁLNÍ ANTEROLATERÁLNÍ VORTEX POLYAXIÁLNÍ VDP, TI | 3.5,3+5-10 OTV., D 83-138 MM,L 280123305-310, P 280123405-410
0142757 | DLAHA REKONSTRUKČNÍ VORTEX XL VELKÝ FRAGMENT POLYAXIÁLNÍ VDP, TI | Š17MM, ZAHNUTÁ, 12-22 OTV,D 230,2-408,1 MM, 275216112-122
0142758 | DLAHA PERIPROTETICKÁ NASAZOVACÍ PRO FEMORÁLNÍ A TIBIÁLNÍ DLAHY VDP, TI | 4 OTV., 280122001
0142759 | ŠROUB SPOJOVACÍ PRO PERIPROTETICKOU DLAHU TI | 260800001, P 7,75MM, D 7,25MM
0142766 | SADA PRO RF PERKUTÁNNÍ ABLACI BENIGNÍCH KOSTNÍCH NÁDORŮ OSTEOCOOL | 1 BAL 8; 10; 13G KANYL,STYL,VRT,OCN 002/003/005;1BAL/1SONDA OCP 107/110/120 -INT
0142775 | JEHLA BIOPTICKÁ AUTOMATICKÁ PLUSSPEED S; FULL - SCORE - 3 HROTY | PSS-XXYY-Z, XX=14,16,18,20 G, YY=10,13,16,20,25 CM, Z=S,T
0142850 | DLAHA PRO ARTRODÉZU NOHY, METATARS.; MRP; POLYAX.ÚHL.STAB.;TI | OTV. 8.; DÉLKA 60 MM; TL.1,5-3,0 MM(27-02525-26)
0142851 | DLAHA PRO OSTEOTOMII NOHY; TVAR H; POLYAX.ÚHL.STAB.;TI | OTV.4-6;DÉLKA 27-32 MM;SPACER 3-8 MM;TL. 1,5 MM;(27-02535-36; 02600-03; 2623-28)
0142852 | DLAHA PRO OSTEOTOMII PATNÍ; KALKANEÁLNÍ, TVAR Z; POLYAX.ÚHL.STAB.;TI | OTV. 4; DÉLKA 20 MM; FATSR 6-10 MM; (27-2606-10)
0142855 | DLAHA METAKARP.A FALNAG.; TVAR MŘÍŽKA,T,X; POLYAX.ÚHL.STAB.;TI | OT4-10;11-63MM(26-00190-192;279;290-292;1390-1392;27-01217;2226;2428-35;2724-30)
0142859 | ŠROUB KANYLOVANÝ SAMOVRTNÝ RUKA NOHA TI | 2,0-2,7X8-30MM;3,0X8-60MM(08-20208-24; 08-23208-314; 08-27208-230; 08-30208-338)
0142862 | ŠROUB KORTIKÁLNÍ NOHA; TI | 2,0-2,3X4-24 MM (08-20606-622;23606-622;M0B1706-24)
0142863 | ŠROUB KORTIKÁLNÍ A POLYAX.UZAMYKATELNÝ SAMOŘEZNÝ TI | 2,7-3,0X8-60 MM (08-27108-130; 608-630; 08-30108-40; 608-628)
0142864 | ŠROUB POLYAX.UZAMYKATELNÝ SAMOŘEZNÝ TI | 2,0-2,5X5-24 MM (06-23406-24; 08-20106-122; 08-23106-122; 08-M0B-2310-24)
0142881 | DLAHA STERNÁLNÍ PRO OSTEOSYNTÉZU STERNA TITAN | TRITIUM; TVAR ŽEBŘÍK; 14 OTVORŮ, 86-700; 50X25X1,7MM
0142883 | ŠROUB ZÁCHRANNÝ, SAMOŘEZNÝ, UZAMYKATELNÝ, PRO STERNÁLNÍ DLAHU TITAN | TRITIUM; PR.3,0MM; 86-30-XX-SYY (XX=DÉLKA8,10,12,14,16MM; YY=BALENÍ 2,4,12KS)
0142884 | LANKO CERKLÁŽ STERNÁLNÍ S OBJÍMKOU OCEL | 400-411/413/425/427/689/690/727/890; 401-020;402
0142887 | KATETR URETERÁLNÍ OKLUZNÍ BALÓNKOVÝ S ODPOJITELNÝM KONEKTOREM | OK-05-75, KATETR S DVOJ.LUMENEM, HYDROF.HROTEM, ZNAČKA RTG, STYLET, CHRÁNIČ
0142888 | SADA DRENÁŽNÍ - ABSCES, EXPEL MPD S TROKAROVOU JEHLOU | J-TIP; PRŮMĚR 6.3-14F, DÉLKA 20,25CM; H74939310XXYY0;KATETR,KOV/VÝZT.KAN,JÁDR.KA
0142890 | SADA DRENÁŽNÍ - ABSCES, EXPEL MPD, VELKOKA. SÁČEK S TROKAROVOU JEHLOU | PRŮM 16,18F; DÉL 30CM; H74939320XX300; DIL,KAN,KATETR,SPOJ.HAD,ZATK S KRYT
0142891 | SADA DRENÁŽNÍ - ABSCES, EXPEL MPD, VELKOKAPACITNÍ SÁČEK | PRŮM 24,26F; DÉL 40CM; H74939320XX400; DIL,KATETR,KAN,SPOJ.HAD,ZATK S KRYT
0142897 | IMPLANTÁT PRO KRANIOPLASTIKU FIXAČNÍ SVORKA L-FIXATION, TI | PR. 13 - 20 MM, STERILNÍ, FIX. FLAPU, KAT. 75.113/213/313.00; 75.120/220/320.00
0142910 | HŘEB FEMORÁLNÍ REKONSTRUKČNÍ KRÁTKÝ / DLOUHÝ NEOGEN AR, TI | JGDVI, TANTAL, DÉLKA 170-440MM, DIAM 9.3-12MM, 32805017 - 32823144
0142913 | ŠROUB UZAMYKATELNÝ SAMOŘEZNÝ NEOGEN, TI | JSDVII, TANTAL, DÉLKA 26-110MM, DIAM 4.5-5.0MM, 33111025 - 33112094
0142976 | LOKALIZÁTOR PRSNÍCH LÉZÍ TWIN BLM - 1140 - MAMOGRAF, UZ; NITINOL | REPOZIČNÍ, KOTVA/DVOJ HÁČEK; 20G, DÉLKA 5 - 12,5CM; BLM-1140-20-0050/75/100/125
0142986 | ELEKTRODA JEDNODUCHÁ PRO RF ABLACE UNIBLATE CHIRURGICKÁ | ABLACE 1-2.5CM,DÉL.10C/15/25CM, 700-103598 / - 103597/ - 103530
0142990 | IMPLANTÁT KOCHLEÁRNÍ SYSTÉM - MI1250 SYNCHRONY2 | ELEKTRODY S/C/M/FL/FO, PROCESOR SONNET 2 EAS, AUDIOLINK, DÁLKOVÉ OVLÁDÁNÍ
0143025 | SYSTÉM BIOPTICKÝ POLOAUTOMATICKÝ BIOFEATHER S KOAXIÁLNÍ A TUPOU JEHLOU | VEL. 12-20 G, 80-300 MM, KAT.Č. BFXXYYY-KZ
0143031 | KOTVA NEUZLÍCÍ NEVSTŘEBATELNÁ NEUZLÍCÍ MULTIFIX S ULTRA | PR. 5 A 6,5MM, PEEK, RAMENO, LOKET, KOTNÍK, CHODIDLO, KOLENO; KAT. 72290001-02
0143049 | IMPLANTÁT KRANIOFACIÁLNÍ BONE PLATE; TI | DLAHA LEBEČNÍ; T=0,6MM; OTV 4 - 6, D=16 - 28MM; T706C0416L AŽ T706B0632R
0143068 | ELEKTRODA JEDNODUCHÁ PRO RF ABLACE MĚKKÝCH TKÁNÍ MEDSPHERE UMBRELLA | 8 HROTŮ/ANTÉNEK; PR. 15;17G; DÉLKA 10,15,20,25CM; KAT. 21-843251-883671UPACK
0143069 | ELEKTRODA JEDNODUCHÁ PRO RF ABLACE MĚKKÝCH TKÁNÍ MEDSPHERE CHLAZENÁ | PR.16-19G;D= 5-30 MM;KAT. L-342-445CPACK/332-334/10-181571/121-222/111CPACK
0143098 | KOTVA UZLÍCÍ VSTŘEBATELNÁ COMPOSITCP, PRO RAMENO | BIOKOMPOZITOVÁ, PR. 4.5, 5.5 A 6.5MM, KAT.Č. 110026105-110
0143101 | FIXAČNÍ MASKA ZENTEC, TYPE-S | FIXACE HLAVA, PĚTIBODOVÁ, TLOUŠŤKA 2,4 MM; MTAPUID1824VT
0143161 | KATETR URETRÁLNÍ CYSTO-PROFILOMETRICKÝ | 3LUMEN, 9F, 400 MM, PVES + PURA (CYSTO + UPP) - 50 MM, TIEMANN, KAT. Č. MMT5802
0143162 | KATETR REKTÁLNÍ URODYNAMICKÝ BALÓNKOVÝ SE ZAVADĚČEM | 1LUMEN, 4,5CH, 2000 MM, PVC BALÓNEK SE ZÁŘEZEM, KAT.Č. MA051145
0143164 | KATETR URETRÁLNÍ CYSTOMETRICKÝ | 2LUMEN, 6CH a 8CH, 700 MM, - 10 + 10 MM, KAT.Č. MA102106, MA102108
0143210 | PROTÉZA CÉVNÍ FLIXENE, EPTFE, ZÚŽENÁ, OBOUSTRANNĚ ZTENČENÁ | PR. 4-6/7MM; DÉLKA 35/45CM; TLOUŠŤKA STĚNY GWT-GW; GDS SLIDER; 251XX
0143226 | KOTVA MĚKKÁ ŠICÍ RAMENNÍ NEVSTŘEBATELNÁ, JUGGERKNOT TAPE 2 | UHMWPE TAPE; 1,4MM, SHORT, CM-99114BN/T, 1,45MM, RIGID, CM-99145BRN/T; S APL.
0143227 | KOTVA MĚKKÁ ŠICÍ KYČELNÍ NEVSTŘEBATELNÁ, JUGGERKNOT TAPE 2 | UHMWPE TAPE; 1,45MM, LONG,CM-991145BL(T), CM-992145BL(T); S APLIKÁTOREM
0143334 | MATERIÁL KOVOVÝ ŠICÍ STEH PRO STERNUM SUTURE MONO TITAN | VELIKOST 5,7,9; DÉLKA 45CM, KAT.Č. TS1-X45-1,4; CENA ZA 1KS
0143336 | MATERIÁL KOVOVÝ ŠICÍ STEH PRO STERNUM DOUBLE TITAN | VELIKOST 7; DÉLKA 70CM, KAT.Č. TDS4-770-1,2,3; CENA ZA 1KS
0143355 | KOTVA UZLÍCÍ VSTŘEBATELNÁ AĹINKS PRO SUTURU ROT. MANŽETY | PLA A TCP NEABSORB.VLÁKNO UMWPE, PR. 5,5 A 6,5MM, KAT.Č. T753155, T753165
0143369 | ELEKTRODA REGISTRAČNÍ STRIPOVÁ CORTEX MONOPOLÁR. JEDNORÁZOVÁ STERILNÍ | 6 KONTAKTŮ, ZAKONČENÍ ELEKTRODY 1,5MM TP, KAT.Č. 611016
0143370 | ELEKTRODA REGISTRAČNÍ STRIPOVÁ CORTEX MONOPOLÁR. JEDNORÁZOVÁ STERILNÍ | 4 KONTAKTY, ZAKONČENÍ ELEKTRODY 1,5MM TP, KAT.Č. 611014
0143371 | ELEKTRODA STIMULAČNÍ MONOPOLÁRNÍ JEDNORÁZOVÁ STERILNÍ | DÉLKA AKTIVNÍ ČÁSTI 200MM, PR = 1,5 MM, KAT.Č. 4015-00
0143372 | ELEKTRODA STIMULAČNÍ MONOPOLÁRNÍ JEDNORÁZOVÁ STERILNÍ | DÉLKA AKTIVNÍ ČÁSTI 100 MM, KAT.Č. 3602-00-TE
0143373 | ELEKTRODA STIMULAČNÍ ÚHLOVÁ BIPOLÁRNÍ JEDNORÁZOVÁ STERILNÍ | ÚHLOVÁ 30°, D. AKTIV. ČÁSTI 130MM, KAT.Č. 522630
0143375 | ELEKTRODA STIMULAČNÍ PŘÍMÁ BIPOLÁRNÍ JEDNORÁZOVÁ STERILNÍ | PŘÍMÁ, KULIČKOVÝ HROT, D.AKTIV. ČÁSTI 15MM, PR.2MM, KAT.Č. 522624
0143376 | ELEKTRODA STIMULAČNÍ BIPOLÁRNÍ JEDNORÁZOVÁ STERILNÍ | DÉLKA AKTIVNÍ ČÁSTI 100 MM, KAT.Č. 3601-00-TE
0143377 | ELEKTRODA STIMULAČNÍ KULIČKA.HROT MONOPOLÁRNÍ JEDNORÁZOVÁ STERILNÍ | KULIČKOVÝ HROT, D.AKTIV.ČÁSTI 200MM, PR KULIČKY = 3MM, KAT.Č. 4056-00
0143378 | ELEKTRODA STIMULAČNÍ KULIČKA.HROT MONOPOLÁRNÍ JEDNORÁZOVÁ STERILNÍ | KULIČKOVÝ HROT, D.AKTIV.ČÁSTI 85MM, PR. 2,3MM, KAT.Č. 525616
0143379 | ELEKTRODA JEHLOVÁ MONOPOLÁRNÍ JEDNORÁZOVÁ STERILNÍ | TROCAR, DÉLKA AKTIVNÍ ČÁSTI 75MM, PR = 0,45MM/26G, KAT.Č. TE/AP7545-335
0143381 | ELEKTRODA JEHLOVÁ MONOPOLÁRNÍ JEDNORÁZOVÁ STERILNÍ | TROCAR, DÉLKA AKTIVNÍ ČÁSTI 37MM, PR = 0,45MM/26G, KAT.Č. TE/AP3745-335
0143383 | ELEKTRODA PÁROVÁ SUBDERMÁLNÍ SLIM JEDNORÁZOVÁ STERILNÍ | DÉLKA JEHLY 20MM, D=KABEL 2M TP, KAT.Č. 533646
0143384 | ELEKTRODA JEHLOVÁ KONCENTRICKÁ JEDNORÁZOVÁ STERILNÍ | DÉLKA AKTIVNÍ ČÁSTI 25MM, PR = 0,30MM/30G, KAT.Č. TE/B50600-001
0143385 | ELEKTRODA JEHLOVÁ KONCENTRICKÁ JEDNORÁZOVÁ STERILNÍ | DÉLKA AKTIVNÍ ČÁSTI 37MM, PR = 0,45MM/26G, KAT.Č. TE/B50600-003
0143386 | ELEKTRODA JEHLOVÁ KONCENTRICKÁ JEDNORÁZOVÁ STERILNÍ | DÉLKA AKTIVNÍ ČÁSTI 75MM, PR = 0,60MM/23G, KAT.Č. TE/B50600-005
0143387 | ELEKTRODA JEHLOVÁ SPIRÁLOVÁ JEDNORÁZOVÁ STERILNÍ | D = KABEL 1,2 M, TP, KAT.Č. TE/S50715-001
0143389 | ELEKTRODA JEHLOVÁ SPIRÁLOVÁ JEDNORÁZOVÁ STERILNÍ | D = KABEL 1,5M TP, KAT.Č. 530751
0143390 | ELEKTRODA JEHLOVÁ SPIRÁLOVÁ JEDNORÁZOVÁ STERILNÍ | D = KABEL 1M TP, KAT.Č. 530750
0143391 | ELEKTRODA LARYNGEÁLNÍ, 2 KANÁLOVÁ JEDNORÁZOVÁ STERILNÍ | PR TRUBICE 8-9 MM, KAT.Č. 4200-00
0143392 | ELEKTRODA LARYNGEÁLNÍ, 2 KANÁLOVÁ JEDNORÁZOVÁ STERILNÍ | PR TRUBICE 6-7 MM,KAT.Č. 4201-00
0143393 | ELEKTRODA LARYNGEÁLNÍ 2 KANÁLOVÁ JEDNORÁZOVÁ STERILNÍ | PR. TRUBICE 6-7MM, KAT.Č. 530655
0143394 | ELEKTRODA LARYNGEÁLNÍ 2 KANÁLOVÁ JEDNORÁZOVÁ STERILNÍ | PR. TRUBICE 7-9MM, KAT.Č. 530656
0143395 | ELEKTRODA REGISTR.FSR PRO REGISTR. D-VLNY BIPOLÁR. JEDNORÁZ. STERIL. | 3 KONTAKTY, D. AKTIVNÍ ČÁSTI 9MM, KABEL 2M TP, KAT.Č. 530685
0143398 | ELEKTRODA STIMULAČNÍ ÚHLOVÁ HÁČKOVÁ BIPOLÁRNÍ JEDNORÁZOVÁ STERILNÍ | ÚHLOVÁ 90´, DÉLKA AKTIVNÍ ČÁSTI 37MM, PR = 0,75 MM, KAT.Č. 4009-00
0143399 | ELEKTRODA REGISTRAČNÍ HÁČKOVÁ PŘÍMÁ TRIPOLÁRNÍ JEDNORÁZOVÁ STERILNÍ | DÉLKA AKTIVNÍ ČÁSTI 37MM, PR = 0,75 MM, KAT.Č. 4003-00
0143400 | ELEKTRODA STIMULAČNÍ HÁČKOVÁ TRIPOLÁRNÍ NA OPAKOVANÉ POUŽITÍ | D. AKTIVNÍ ČÁSTI 25MM, KAT.Č. 522022, 30 X POUŽITÍ/CENA ZA 1 POUŽITÍ
0143401 | ELEKTRODA STIMULAČNÍ PŘÍMÁ BIPOLÁRNÍ MICRO-FORK NA OPAKOVANÉ POUŽITÍ | D. AKTIVNÍ ČÁSTI 130MM, KAT.Č. 522014, 30 X POUŽITÍ/CENA ZA 1 POUŽITÍ
0143402 | ELEKTRODA STIMULAČNÍ ÚHLOVÁ MONOPOLÁRNÍ NA OPAKOVANÉ POUŽITÍ | ÚHLOVÁ 30°, D. AKTIV.ČÁSTI 90MM, KAT.Č. 525200, 30 X POUŽITÍ/CENA ZA 1 POUŽITÍ
0143403 | ELEKTRODA STIMULAČNÍ PŘÍMÁ KULIČKA MONOPOLÁRNÍ NA OPAKOVANÉ POUŽITÍ | KUL.HROT, AKTIV.ČÁST. 130MM, PR2MM, KAT.Č.525209, 30 X POUŽITÍ/CENA ZA 1 POUŽITÍ
0143404 | ELEKTRODA REGISTRAČNÍ KALÍŠKOVÁ ZLACENÁ NA OPAKOVANÉ POUŽITÍ | PR = 10 MM, DÉLKA KABELU 1 M,¨TP, KAT.Č. TE/C32-434, 10 X POUŽITÍ/CENA ZA 1 POUŽ
0143405 | ELEKTRODA REGISTRAČNÍ KALÍŠKOVÁ ZLACENÁ NA OPAKOVANÉ POUŽITÍ | PR = 10 MM, DÉLKA KABELU 1,5 M, TP, KAT.Č. TE/C32-634, 10 X POUŽITÍ/CENA ZA 1 PO
0143406 | ELEKTRODA REGISTRAČNÍ KALÍŠKOVÁ ZLACENÁ NA OPAKOVANÉ POUŽITÍ | PR = 10 MM, DÉLKA KABELU 2,0 M, TP, KAT.Č. TE/C32-834,10 X POUŽITÍ/CENA ZA 1 PO
0143434 | KATETR BALÓNKOVÝ PTCA PIPIT SC | FGSTXXX0YY;XXX=PR: 2-5MM;YY=DÉL: 9-49MM;HYDR.
0143435 | KATETR BALÓNKOVÝ PTCA PIPIT NC | FGNTXXX00YY;XXX=PR:2-5MM;YY=DÉL:6-30MM;HYDR
0143436 | STENT KORONÁRNÍ - ONYX TRUCOR - POTAH ZOTAROLIMUS | Y=PRŮMĚR 2,25-4,00MM; Z=DÉLKA 08-38MM; TRCRYYYZZX
0143449 | TROKAR SILS PORT 5-12MM, PRO LAPAROSKOPIE Z JEDNÉ INCIZE - OCTOPORT | 3-4 PORTY,5-12MM, PRŮM. ROZVĚRAČE 30/50MM;OT303/4/V2I/LI-A/B,OT503/4/V2I/LI-A/B
0143453 | KATÉTR BALÓNKOVÝ PTCA EVOLVE; STŘEDNĚ A VYSOKOTLAKÝ | PRŮMĚR= 1,25 - 4,50 MM; DÉLKA= 6 - 30 MM; 0067001-0067403
0143458 | CÉVNÍ PROTÉZA AVATAR, PTFE, AV GRAFT, CENTER-HELIX | ROVNÁ,ČÁSTEČNĚ ARMOVANÁ, PR. 5 A 6MM DÉLKA 450MM PVGCH0545, PVGCH0645
0143460 | CÉVNÍ PROTÉZA AVATAR, PTFE, AV GRAFT, STEP-TAPERED | NEARMOVNÁ,ZÚŽENÁ, PR. 4-6 A 4-7 MM DÉLKA 450MM PVGST4645, PVGST4745
0143461 | CÉVNÍ PROTÉZA AVATAR, PTFE, AV GRAFT, STEP-TAPERED CENTER HELIX | ČÁSTEČNĚ ARMOVANÁ, ZÚŽENÁ, PR. 4-6 A 4-7 MM DÉLKA 450MM PVGSC4645, PVGSC4745
0143465 | CÉVNÍ PROTÉZA AVATAR, PTFE, STANDARD | ROVNÁ,NEARM.,PR. 5,6,7,8 MM DÉLKA 750MM PVGRG0575, PVGRG0675,PVGRG0775,PVGRG0875
0143466 | CÉVNÍ PROTÉZA AVATAR, PTFE, FULL HELIX | ARM.PR.4,5,6,7,8 MM D.200MM PVGFH0420,PVGFH0520,PVGFH0620,PVGFH0720,PVGFH0820
0143467 | CÉVNÍ PROTÉZA AVATAR, PTFE, FULL HELIX | ROV.ARMOVANÁ, PR. 5,6,7,8 MM DÉLKA 450MM PVGFH0545,PVGFH0645,PVGFH0745,PVGFH0845
0143469 | CÉVNÍ PROTÉZA AVATAR, PTFE, FULL HELIX | ROV.ARMOVANÁ, PR. 5,6,7,8 MM DÉLKA 750MM PVGFH0575,PVGFH0675,PVGFH0775,PVGFH0875
0143470 | CÉVNÍ PROTÉZA AVATAR, PTFE, TAPERED | NEARMOVANÁ,ZÚŽENÁ, PR.4-6 A 4-7 MM DÉLKA 450MM PVGTA4645,PVGTA4745
0143471 | CÉVNÍ PROTÉZA AVATAR, PTFE, TAPERED | NEARMOVANÁ,ZÚŽENÁ, PR.4-6 A 4-7 MM DÉLKA 600MM PVGTA4660,PVGTA4760
0143472 | CÉVNÍ PROTÉZA AVATAR, PTFE, TAPERED HELIX | ARMOVANÁ,ZÚŽENÁ,PR.4-6 A 4-7 MM DÉLKA 450MM PVGTH4645,PVGTH4745
0143492 | SPIRÁLA EMBOLIZAČNÍ INTRAKRAN., PERIF. - ED COIL, STANDARD 14 | XX=PRŮM. 2-12MM,YY=DÉL. 3-30CM, 0.014; 350-XXYY(/R/RS)
0143493 | SPIRÁLA EMBOLIZAČNÍ INTRAKRAN., PERIF. - ED COIL, SOFT 10 INFINY | PRŮM. 16MM,YY=DÉL 10-30CM, 0.010, TAHU ODOLNÁ; 352-16YY(/R/RS)
0143495 | SPIRÁLA EMBOLIZAČNÍ INTRAKRAN., PERIF. - ED COIL, EXTRA SOFT 10 INFINY | PRŮM. 16MM,YY=DÉL. 10-15CM, TAHU ODOLNÁ, 353-16YY(/R/RS)
0143505 | KATETR PŘÍSTUPOVÝ A ZAVÁDĚCÍ - BRIVIEW | PRO CHOLANGIO-PANKREATOSKOPII; DÉLKA 187CM; CHV-US100J-U;CHV-US110J-U
0143507 | PODPORA EXTERNÍ AUTOLOGNÍCH ŠTĚPŮ - FRAME, ZV 54190 | DÉLKA 30CM; PRŮMĚR 3.5-8.0 FG031/40/49/58
0143584 | ELEKTRODA JEHLOVÁ HYPODERMICKÁ MONOPOLÁRNÍ STERILNÍ; ZV21028, 21029 | PR=27G/0.40MM, D=25MM; KAT.Č.TE/L2540-335 YELLOW
0143585 | ELEKTRODA JEHLOVÁ HYPODERMICKÁ MONOPOLÁRNÍ STERILNÍ; ZV21028, 21029 | PR=30G/0.30MM; D=25MM; KAT.Č.TE/L2530-335 RED
0143587 | ELEKTRODA JEHLOVÁ HYPODERMICKÁ MONOPOLÁRNÍ STERILNÍ; ZV21028, 21029 | PR=27G/0.40MM; D=37MM; KAT.Č.TE/L3740-335 ORANGE
0143601 | KAPSLE ENTEROSKOPICKÁ - PILLCAM CROHN | 11,6X32,3MM; 4-35 SN./S; BATERIE MIN. 10H; 4 LED DIOD; 2KAMERY; FGS-0606/7/8
0143672 | IMLPANTÁT KRANIÁLNÍ FIXAČNÍ CRANIAL LOOP | SVORKA PRO KRANIOTOMICKOU ŠTĚRBINU; PR. 12 A 16MM; KAT.Č. FC050000, FC050100
0143673 | IMLPANTÁT KRANIÁLNÍ FIXAČNÍ CRANIAL LOOP | SVORKA PRO NÁVRT; PR. 22MM; KAT.Č. FC050200
0143679 | KATÉTR MANOMETRICKÝ - JÍCNOVÝ - 36 KANÁL, MALÝ PRŮMĚR, OPAK.POUŽ. | MANOSCAN, MSC-3886 HR, MSC-3887 HR; 250 POUŽITÍ
0143712 | KARDIOSTEH - SERACOR; JEHLA 2XHR-20; PLEDGET; GREEN | 0; 90CM; JEHLA 20MM; KAT.Č. HN3J; 24KS/BAL.,CENA ZA 1KS
0143725 | KARDIOSTEH - SERACOR; JEHLA 2XHR-20; GREEN/UNDYED | 2/0; 90CM; JEHLA 20MM; KAT.Č. HN6H; 48KS/BAL.,CENA ZA 1KS
0143729 | KARDIOSTEH - SERACOR; JEHLA 2XHRT-20; PLEDGET; UNDYED | 2/0; 75CM; JEHLA 20MM; KAT.Č. HN94; 24KS/BAL.,CENA ZA 1KS
0143805 | IMPLANTÁT SPINÁLNÍ CDH VOYAGER 5.5/6.0 MM HRUD/BEDER. ZADNÍ PŘÍSTUP | ŠROUB UZAMYKACÍ TI; PERKUT.;ODLAMOVACÍ; 4KS/BAL;CENA/KS; 6534530
0143807 | IMPLANTÁT SPINÁLNÍ CDH VOYAGER 5.5/6.0 MM HRUD/BEDER. ZADNÍ PŘÍSTUP | ŠROUB UZAMYKACÍ TI; PERKUT., ODLAMOVACÍ, STERILNÍ, 6541101
0143808 | IMPLANTÁT SPINÁLNÍ CDH VOYAGER 5.5/6.0 MM HRUD/BEDER. ZADNÍ PŘÍSTUP | ŠROUB UZAMYKACÍ TI; PERKUT., ODLAMOVACÍ;STERILNÍ; 2KS/BAL;CENA/KS; 6541102
0143812 | IMPLANTÁT SPINÁLNÍ CDH VOYAGER 5.5/6.0 MM HRUD/BEDER. ZADNÍ PŘÍSTUP | TYČ PERKUTÁNNÍ ZAHNUTÁ COCRMO; 5.5X30 - 90 MM; STERILNÍ; 651100030 - 65100090
0143817 | IMPLANTÁT SPINÁLNÍ CDH VOYAGER 5.5/6.0 MM HRUD/BEDER. ZADNÍ PŘÍSTUP | ŠROUB ATS; 5.5/6.0; 5,5-7,5X30-55MM; STERILNÍ; 55750045530 - 55750047555
0143905 | SADA EMBOLIZAČNÍ PERIFERNÍ - V-BLOCK + DVOJČINNÁ STŘÍKAČKA | EMB. SYSTÉM S GSV CHLOPNÍ, VBL0001 D. 45CM, VBL0002 D. 65CM, DVOJ.STŘ. DPS-2010
0143937 | IMPLANTÁT SPINÁLNÍ SYSTÉM CDH LONGITUDE II HRUD/BED/SAKR. ZADNÍ PŘÍST | PERKUTÁNNÍ 1555006040-1555006060 TYČ ROVNÁ LONGITUDE II 5.5 X 40,50,60MM
0143938 | IMPLANTÁT SPINÁLNÍ SYSTÉM CDH LONGITUDE II HRUD/BED/SAKR. ZADNÍ PŘÍST | PERKUTÁNNÍ 5571101(5530 -6550) ŠROUB KANUL SAS LONGITUDE II 5.5.-6.5X30-50MM
0143939 | IMPLANTÁT SPINÁLNÍ SYSTÉM CDH LONGITUDE II HRUD/BED/SAKR. ZADNÍ PŘÍST | PERKUTÁNNÍ ŠROUB TI UZAMYKACÍ ODLAMOVACÍ 5530030
0151004 | KATÉTR MANOMETRICKÝ - JÍCNOVÝ - 4 KANÁL,PEDIATRICKÝ,JEDNORÁZOVÝ | 4 KANÁL 0-3-6-9 JEDNORÁZOVÝ 9012P1352
0151024 | SPIRÁLKA INTRAKRANIÁLNÍ - DELTAPAQ | EMBOLISATION COIL DELTAPAQ
0151047 | TROKAR STEP, VERSASTEP PLUS 2/3MM,5MM,10MM,11MM,12MM,15MM | KANULA,DILATÁTOR,RADIÁLNĚ ROZTAŽ. OBJ,(VS100000-VS101999),P,MS100703
0151048 | KATETR EMBOLEKTOMICKÝ - DIVER C.E.MAX | DVC 0XX 014 145
0151064 | KATETR NEFROSTOMICKÝ PIGTAIL | PIGTAILOVÝ KONEC CH.6-8 2661
0151077 | DILATÁTOR | OLIVKOVÁ ŠPIČKA,DÉLKA 38 CM,CH.8-1 3050
0151135 | JEHLA PRO VAKUOVOU BIOPSII PRSU PRECISA VACUUM SET | MVS1110,15;1410,15,20;1610,15
0151151 | TROKAR VERSAPORT/BLUNT PORT/PLUS, 5-12MM - JEDNORÁZOVÝ | BODEC S OCHRANNÝM ŠTÍTEM, 179775P, 176626P, 179075P, OMS-T10BT/BTS, OMS-T12BT
0151153 | TROKAR VERSAPORT PLUS RT 10MM - JEDNORÁZOVÝ | LONG, BODEC S OCHRANNÝM ŠTÍTEM, 179777P
0151154 | TROKAR VERSAPORT PLUS RT 11MM - JEDNORÁZOVÝ | VISIPORT, BODEC S OCHRANNÝM ŠTÍTEM, 5MM PLUS SEAL, 176773P
0151155 | TROKAR VERSAPORT PLUS RT 12MM - JEDNORÁZOVÝ | VISIPORT, BODEC S OCHRANNÝM ŠTÍTEM, 5MM PLUS SEAAL 176774P
0151164 | JEHLA PRO VAKUOVOU BIOPSII PRSU, VACORA- SET S KANYLOU VB10140US | 10G x 140MM
0151187 | KAUTER BIPOLÁRNÍ - 8MM (STAND+S/SI) - KLEŠTĚ MIKRO | MICRO BIPOLAR FORCEPS 400171/420171, POUŽITÍ 10X
0151192 | KLEŠTĚ - 8MM (STAND+S/SI) - MIKRO KLEŠTĚ | BLACK DIAMOND MICRO FORCEPS 400033/420033, POUŽITÍ 10X
0151200 | KLEŠTĚ - 8MM (STAND+S/SI) - RESANO | RESANO FORCEPS 400181/420181, POUŽITÍ 10X
0151202 | KLEŠTĚ - 8MM (STAND+S/SI) - NA JEMNÉ TKÁNĚ | FINE TISSUE FORCEPS 400121/420121, POUŽITÍ 15X
0151205 | NŮŽKY - 8MM (STAND+S/SI) - SE ZAKULACENÝM KONCEM | ROUND TIP SCISSORS 400007/420007, POUŽITÍ 10X
0151216 | PŘÍSLUŠENSTVÍ - KAUTERIZAČNÍ KABEL (PRO PZT KÓD 0151184) | PK INSTRUMENT CORD 400228/400229 PRO PK DISSECTING FORCEPS 400227/420227,
0151222 | RETRAKTOR - 8MM (STAND+S/SI) - KARDIOCHIRURGICKÝ - SÍŇOVÝ | ATRIAL RETRACTOR 400204/420204, POUŽITÍ 10X
0151223 | RETRAKTOR - 8MM (S/SI) - KARDIOCHIRURGICKÝ - KRÁTKÝ PRAVÝ | ATRIAL RETRACTOR SHORT RIGHT 420246, POUŽITÍ 10X
0151226 | RETRAKTOR - 8MM (STAND+S/SI) - KARDIOCHIRURGICKÝ - S DVOJITOU ČEPELÍ | DUAL BLADE RETRACTOR 400249/420249, POUŽITÍ 10X
0151227 | GRASPER - 8MM (STAND+S/SI) - KARDIOCHIRURGICKÝ - PRO ABLAČNÍ SONDU | CARDIAC PROBE GRASPER 400215/420215, POUŽITÍ 10X
0151228 | STABILIZÁTOR - 12MM (S/SI) - ENDOWRIST - POUZE PRO KARDIOCHIR. NÁSTR. | ENDO WRIST STABILIZER 420182, POUŽITÍ 10X
0151229 | SONDA ABLAČNÍ - ZAVADĚČ - 8MM (STAND+S/SI) - ENDOPASS | ENDO PASS DELIVERY INSTRUMENT 400170/420170, POUŽITÍ 30X
0151233 | PŘÍSLUŠENSTVÍ - HADICE - VACUUM SOURCE ENDOPASS (PRO PZT KOD 0151229) | VACUUM SOURCE TUBING SET 420187 PRO ENDO WRIST STABILIZER 420182
0151239 | GRASPER - 5MM (STAND+S/SI) - ORL, PEDIATRIE - SCHERTEL | SCHERTEL GRASPER-20MM JAW 400139/420139, POUŽITÍ 20X
0151326 | DRÁT VODÍCÍ PTA,NITINOLOVÝ BLUE WIRE 400CM | 05420090,.100
0151328 | SADA GASTROSTOMICKÁ - PEG PONSKY | 000644, 20F, BASIC SET
0151331 | SADA GASTROSTOMICKÁ - PEG PONSKY | 010061, 20F, KOMPLET SET, ZAVADĚČ
0151345 | KATETR BALÓNKOVÝ PTA - NANOCROSS | AB14W0XX150XXX, AB14W0XX210XXX
0151347 | KATETR BALÓNKOVÝ PTA - BANTAM 180CM | 0.018; 48010025, 48010030
0151389 | EXTRAKTOR - TROMBU A ATEROMU V CÉVNÍM ŘEČIŠTI - PERIFERNÍ | ENDORE-MOLLRING 5-10 MM,44 CM, 4200-40,.41,.42,.43,.44,.45
0151390 | EXTRAKTOR - TROMBU A ATEROMU V CÉVNÍM ŘEČIŠTI - PERIFERNÍ | ENDORE-MARTIN 4200-10
0151393 | KATÉTR MANOMETRICKÝ - ANOREKTÁLNÍ - 6 KANÁLOVÝ, OPAK.POUŽ. | POUŽITELNÝ 50X; MMS R6B-3-1-1-1-1-1; CENA ZA 1 POUŽITÍ
0151400 | KATETR BALÓNKOVÝ PTA - POTAHOVANÝ PACLITAXEL - IN PACT AMPHIRION | IN.PACT AMPHIRION;AMD XXXYYY00P,XXXYYY15P(X=020,025,030,035,040;Y=080,120)
0151404 | NÁHRADA KŮŽE BIOSYNTETICKÁ INTEGRA-PODPŮRNÁ | DVOUVRSTVÁ,IDRT-TS; 20X25 CM; 88101
0151431 | ENDOPROTÉZA-ŽLUČ. CESTY | PRO1-F5-05,6,7-320-3X
0151434 | ZAVADĚČ ENDOPROTÉZ | PRO1-G7-10-170
0151437 | JEHLA TREPANOBIOPTICKÁ NEO OXUS | VŠECHNY VELIKOSTI 8,9,11,13G / NX XXXXX-XX
0151438 | JEHLA TREPANOBIOPTICKÁ NEO OXUS EXPLANT | VŠECHNY VELIKOSTI 11G/ EN XXXXX-XX
0151445 | JEHLA BIOPTICKÁ - MĚKKÉ TKÁNĚ - AUTOMAT. CAESAR | VŠECHNY VELIKOSTI 14,16,18,20,21G / CS XXXXX-XX
0151450 | JEHLA BIOPTICKÁ DO DĚLA (PROMAG ULTRA) UNIVERSAL DUO | VŠECHNY VELIKOSTI 14,16,18,20,21G / UD XXXXX-XP
0151471 | KATETR BALÓNKOVÝ PTA - S EMBOLICKOU OCHRANOU, 6;7F | 10-XXX0-135-0X
0151473 | SADA NA INTRAKRAN.EXTRAKCI - SYSTÉM PENUMBRA - MIKROKATÉTR REPERFÚZNÍ | PSC026,.032,.041,.054
0151482 | SÍŤKA KÝLNÍ EXTRAPER. PARIETEX MONO NEVSTŘEBATELNÁ | SÍŤKA INGUINÁLNÍ/VENTRÁLNÍ,30X30XM,TCM3030
0151483 | SÍŤKA KÝLNÍ EXTRAPER. PARIETEX MONO NEVSTŘEBATELNÁ | SÍŤKA INGUINÁLNÍ/VENTRÁLNÍ,30X15CM,TCM3015
0151485 | SÍŤKA KÝLNÍ EXTRAPER. PARIETEX MONO NEVSTŘEBATELNÁ | SÍŤKA INGUINÁLNÍ 6X11CM,TCM1106,TCM1106X3
0151511 | GRÁSPR ATRAUMATICKÝ - NÁSTROJ LAPARO. WEL-CLINCH, GRASP, CATCH | WM03-017,.018,.019; PLASTOVÝ 5MM; SE ZAJIŠŤ.MECHANISMEM; DÉLKA 330MM
0151516 | NŮŽKY - NÁSTROJ LAPARO. - HROTY - A.M.I. EASYSHEARS, JEDNORÁZOVÉ | ESI1131, ESI1151; DO ESI1110 S KOAGULACÍ 5MM NA DĚLENÍ TKÁNĚ;DÉLKA 16MM;10MM
0151517 | DISEKTOR -NÁSTR. LAPAROSKOPICKÝ- HROTY -A.M.I. EASYDISECT, JEDNORÁZOVÉ | EDI1031;DO ESI1110 S KOAGULACÍ 5MM;NA DISEKCI TKÁNĚ;TYPU MARYLAND;DÉLKA 20MM
0151520 | STAPLER LINEÁRNÍ - WM-LS- 30-3.8/4.8 | PLAST.SE ZÁS.,SUTURA 30MM-TIT.SVORKY-NA STŘ./SILNOU TKÁŇ;MODRÝ,ZELENÝ
0151539 | STAPLER PRO LAPAROSKOPICKOU OPERACI KÝLY - PERMAFIX - JEDNORÁZOVÝ | 30 FIXÁTORŮ, 0113120
0151541 | DRÁT VODÍCÍ - UROLOGICKÝ - U-NITE - HYBRIDNÍ, POTAHOVANÝ | 250NSS25, .35, .38, 250NSA35, .38; ROVNÝ, ZAHNUTÝ, 150CM
0151554 | MIKROKATÉTR - PERIFERNI - FASTRACKER 325 - HYDROFILNÍ | M00116110X0(X=1,4,3)
0151561 | LEPIDLO BIOLOGICKÉ - PREVELEAK | 4 ML, 9002
0151573 | KATETR BALÓNKOVÝ PTA - PERSEUS | 43XXYY,.XXXYYY-075,.100 (XX=40,50,60,70,80,90;YY=20,40,60,80;XXXYYY=100)
0151577 | KATETR VODÍCÍ PTA, PTCA - CONCIERGE - KORONÁRNÍ,PERIFERNÍ | CGC-X100YYYYYYY (X =5,6,7,8; Y-VYJADŘUJE TYP ZAKONČENÍ) 5-8F
0151585 | BANDÁŽ GASTRICKÁ - ADJUSTABILNÍ - LAP-BAND | PRO LAPAROSKOPICKÉ OPERACE; VELKÁ B-20265; MALÝ B-20260
0151590 | JEHELEC - 8MM (STAND+S/SI) - SE STŘIHEM | SUTURECUT NEEDLE DRIVER 400309/420309, POUŽITÍ 10X
0151592 | ZAVADĚČ LASEROVÉHO VLÁKNA 5MM | 5 FR INTRODUCER INSTRUMENT 400225/420225, POUŽITÍ 20X
0151608 | TROKAR S NOŽEM - DLOUHÝ; 10;12MM | C04-02-10-10-L, 10MM; C04-02-12-10-L, 12MM
0151655 | JEHLA VERESSOVA 15G, UZAV.VENTIL | H7003E,H70004E, (1,8/100,120,150MM)
0151672 | KATETR ASPIRAČNÍ TROMBEKTOMICKÝ - KORONÁRNÍ, PERIFERNÍ | ASAP100, PŘÍSLUŠENSTVÍ (FILTR. KOŠ, SBĚRNÝ VAK)
0151676 | VODIČ - REWOWAVE - .025, .035/450 CM, PTFE | EWXX-2545I; EWXX-3545I(P); NITINOLOVÝ, ŠPIČKA ROVNÁ, J
0151682 | KATETR VODÍCÍ PTA - SPECIÁLNÍ (DILATAČNÍ,REKANALIZAČNÍ) - CROSSER | PRO ŘEŠENÍ TOTÁLNÍCH OKLUZÍ(I CHRONICKÝCH)-CRE(O)14(18)P(S)
0151683 | MIKROKATETR PODPŮRNÝ PERIFERNÍ-MICROSHEATH(PRO PZT KOD 0151682+UNIVERZ | MSXL1770, MSXL17110, MSXL1770V, MSXL17110V, MSXLT110, MSXLT110V
0151685 | KATETR BALÓNKOVÝ PTCA - EMPIRA (PREDILATAČNÍ) | 85R06150S-85R30400S, PRŮMĚR 1.5-4MM/DÉLKA 6-30MM
0151692 | EXTRAKTOR - QUATRAPOD - 180/220 CM, OPAK. POUŽITÍ 10X | FR1-VIER-22-180, FR1-VIER-22-220, FR1-POL4-22-180, FR1-POL4-22-220
0151708 | SADA AG - SYSTÉM PRO UZAVÍRÁNÍ CÉV - FEMORÁLNÍ - X-PRESS | BLOOD COMPRESSION BANDAGE X-PRESS X-001
0151718 | DRÁT VODÍCÍ PTA-POD KOLENO-ŘIDITELNÝ-KITEWIRE DEEP-.014/195,250,300CM | KTD195(250,300)INT(STD)14S
0151726 | SADA AG - ZAVÁDĚČ (JEHLA,SHEATH,VODIČ,HEMOSTAT.VENTIL,3CESTN.VENTIL) | STERISET, KAT. Č. 42001600 - FEMORÁLNÍ EVENT. RADIÁLNÍ PŘÍSTUP
0151731 | PROSTŘEDEK ANTIADHEZIVNÍ ABSORBOVATELNÝ - COLLAGUARD 9X9 | KOLAGENOVÁ FÓLIE COLLAGUARD 9X9
0151734 | PROSTŘEDEK ANTIADHEZIVNÍ ABSORBOVATELNÝ - COLLAGUARD 30X20 | KOLAGENOVÁ FÓLIE COLLAGUARD 30X20
0151747 | ELEKTRODA EPILEPTOLOGICKÁ INVAZIVNÍ HLOUBKOVÁ | ELEKTRODA SE STYLETEM, 6 KONTAKTŮ, T08-06AM, BM, CM
0151750 | VODIČ - REWOWAVE - 260 CM, PTFE | EW -XX-3526ID; EW - XX-3526PD; NITINOLOVÝ
0151825 | IMPLANTÁT SPINÁLNÍ MEZIOBRATLOVÝ A-SPACE SIBD BEDERNÍ PŘEDNÍ PŘÍSTUP | STAND. KLEC PEEK, 35X25 A 40X29MM, 4,9,14 ST., SJ610P-SJ760P
0151826 | IMPLANTÁT SPINÁLNÍ SYSTÉM PRIMALOK SP INTERSPIN.BEDERN., ZADNÍ PŘÍSTUP | SESTAVA IMPLANTÁTU, 8,10 AŽ 18 MM, 800-0108 AŽ 800-0118
0151878 | SÍŤKA KÝLNÍ EXTRAPERITONEÁLNÍ CO3+ NEVSTŘEBATELNÁ | SÍŤKA 3D INGUINÁL./VENTRÁL./FEMORÁL.POLYESTER+POLYURETHAN,CO3+ 1515 S,15X15 CM
0151888 | IMPLANTÁT UROLOGICKÝ - OPSYS - ZV 63649 | 1ML;SUBSTANCE NEVSTŘEBATELNÁ PRO ZVĚTŠENÍ OBJEMU TKÁNĚ 1 ML(V BAL.5KS)
0151897 | PORT VENÓZNÍ JET PORT PLUS, SET, KAT. ČÍSLO 6163633075 | MATERIÁL PUR SOFT, 6,6 F ID 1,3 X OD 2,2 MM
0151906 | IMPLANTÁT UROLOGICKÝ ZÁVĚS. TVT PÁSKA SURGIMESH SLING | PRO MOČ. ŽENSKOU INKONTINENCI, TOT PŘÍSTUP, SET PÁSKA+ZAVÁDĚCÍ JEHLA, G310ATOTP
0151911 | IMPLANTÁT UROLOGICKÝ ZÁVĚS. TVT PÁSKA SURGIMESH SLING | PRO MOČ. ŽENSKOU INKONT., RETROPUB. PŘÍSTUP, SET PÁSKA+ZAVÁDĚCÍ JEHLA, G315AVB
0151916 | STENT KORONÁRNÍ - ABSORB SYSTÉM VSTŘEBATELNÉ CÉVNÍ OPORY (BVS) | X=3-4 (PRŮMĚR 2,5-3,5MM); YY=DÉLKA 08-28MM; 101246X-YY; VČ. ZAV. SYST.
0151931 | STENTGRAFT AORTÁLNÍ BŘIŠNÍ - OVATION PRIME - ILICKÁ EXTENZE | TV-EX(1010-2222)45-D
0151933 | STENT KORONÁRNÍ - ITRIX; DES; BALONEXP; BIOABSORBOVATELNÝ POTAH | RAPAMYCIN (SIROLIMUS), DIAM 2,5-4,0MM, DÉLKA 10-38MM, 25-30ICS(32-40ICL)10-38MR
0151949 | STENT PERIFERNÍ VASKULÁRNÍ - GORE TIGRIS; SAMOEXP; NITINOL | XX=PRŮM. 05-08MM; YY=(03-10) DÉLKA 30-100MM; Z=1/2; PHBXXYY0Z
0151953 | KATETR ELEKTROFYZIOLOGICKÝ MAPOVACÍ CONSTELLATION | KOŠÍK, DÉLKA 120CM, 64 ELEKTROD; M004EPT80XXU0; XX=VEL. KOŠÍKU MM-31/38/48/60/75
0151956 | STENT PERIFERNÍ VASKULÁRNÍ - FLEXIVE; BALONEXP; COCR | PRŮMĚR 5-9MM; DÉLKA 20-80MM; CC BE H74939249X(5,6,7,8,9)00YY0 VČ. ZAVADĚČE
0151961 | STENT INTRAKRANIÁLNÍ - SYSTÉM SURPASS; FLOW DIVERTER; CR-CO; SAMOEXP. | PRO LÉČBU ANEURYSMATU; DÉL 12-50MM;PRŮM 2-5MM; XYYFPP;X=1/5;Y=00-04;10-15;20-24
0151964 | MIKROKATETR - PERIFERNÍ, KORONÁRNÍ - VALET | HYDROFILNÍ POVLAK, 22-18(35)-1XX-0; XX=00,35,50; DÉLKA 100-150CM; 1,8F, 3,5F
0151971 | STENTGRAFT AORTÁLNÍ BŘIŠNÍ - SYSTÉM NELLIX; POLYMER 120ML;BALOEXP;COCR | 2XGRAFT+ENDOBAG N10-DÉL 100-200MM)+PŘÍSL.NX-001/2A+DÁVK.NP-001/3/5+3XPOLY.NP-002
0151974 | SADA PRO OPERACI DLE LONGA VČ. STAPLERU - PANTHER | HEMOROID. CIRK. STAPL.; DÉLKA 32-34MM; MODEL FCSSWBE32/33/34
0151975 | SADA PRO OPERACI DLE LONGA VČ. STAPLERU - PANTHER | HEMOROID. CIRK. STAPL., PRŮHL. ZÁSOB.;DÉL 32-34MM;SV. 3,8;4,8MM; FCSSWAE32/33/34
0151976 | STAPLER LINEÁRNÍ S NOŽEM - PANTHER; VČ. ZÁSOB. (PRO PZT 0151977) | DÉLKA 60-100MM; PRO SVORKY 3,8 A 4,8MM; SSAB-60/80/100
0151977 | ZÁSOBNÍK PRO STAPLER LINEÁRNÍ S NOŽEM - PANTHER (PRO PZT 0151976) | DÉLKA 60-100MM; 60-104 TI SVOREK; SADB-(60/80/100)D/N; MODRÝ, ZELENÝ
0151979 | ZÁSOBNÍK PRO LINEÁRNÍ STAPLER - PANTHER (PRO PZT 0151978) | DÉLKA 30-90MM; TI SVORKY;MODEL (FLSL)H3,5(4,8)A/B/C/E; MODRÝ, ZELENÝ
0151981 | ZÁSOBNÍK PRO ENDOSTAPLER S NOŽEM - PANTHER (PRO PZT 0151980) | DÉLKA 30/45/60MM; 66-90 TI SVOREK; CADA-(30/45/60)T/N/D; MODRÝ, BíLÝ, ZELENÝ
0151985 | KATETR BALÓNKOVÝ PTCA - ADVANCER | ADXX(X)YY;XX(X)=PR.1,5;2;2,25;2,5;2,75;3;3,5;4MM;YY=DL.10;12;15;20;25;30;35;40MM
0151986 | KATETR BALÓNKOVÝ PTCA - ADVANCER HP | HPXX(X)YY;XX(X)=PR.2,5;2,75;3;3,5;4MM;YY=DL.10;12;15;20;25;30MM
0151999 | KATETR BALÓNKOVÝ PTCA - BIOSTREAM; POTAHOVANÝ PACLITAXELEM | BSTR-XXYY; XX=20-40 (PRŮMĚR 2,00-4,00MM); YY=DÉLKA 15-30MM
0152002 | KATETR BALÓNKOVÝ PTA - POTAHOVANÝ PACLITAXEL - BIOPATH 035 | BPTH-35-XXYYL/S XX=40-80 (PRŮMĚR 4,0-8,0MM); YY=DÉLKA 20-150MM
0152006 | KLIP MOZKOVÝ NA ANEURYSMA - YASARGIL XTENDED, STANDARD, PERMANENTNÍ | ROVNÝ, 9-20MM; TITAN; 13-150-(01,07,12,21,25,26)-09
0152009 | KLIP MOZKOVÝ NA ANEURYSMA - YASARGIL XTENDED, MINI, PERMANENTNÍ | LEHCE ZAHNUTÝ, 3-7MM; TITAN; 13-152-(02,08,09,10,15,17)-09
0152022 | KLIP MOZKOVÝ NA ANEURYSMA - YASARGIL XTENDED, MINI, PERMANENTNÍ | LOMENÝ, DO STRANY, 4-7MM; TITAN; 13-152-20-09
0152030 | KLIP MOZKOVÝ NA ANEURYSMA - YASARGIL XTENDED, MINI, DOČASNÝ | ZAHNUTÝ/LOMENÝ, 4-5MM, TITAN; 13-153-(03,07)-09
0152033 | KLIP MOZKOVÝ NA ANEURYSMA - YASARGIL XTENDED, STANDARD, DOČASNÝ | LOMENÝ, OKÉNKO, TITAN; 13-151-(64,65)-09
0152043 | OFTALMOLOGIE - PRO MIKROCHIRURGICKÉ VÝKONY, ALASIL 1000 | SILIKONOVÝ OLEJ 10ML, VISKOZITA 1000, ULTRAČISTÝ (AMP./INJ.)
0152048 | OFTALMOLOGIE - PRO MIKROCHIRURGICKÉ VÝKONY, ALADECA | PERFLUORODECALIN 7ML, ULTRAČISTÝ
0152053 | STENT KORONÁRNÍ - ARCHITECT; BALONEXPAND; COCR | DÉLKA 9-39MM, PRŮMĚR 2-4,5MM, SCCBR14150XXX0YY; XXX=200-450; YY=09-39
0152060 | KATETR PODPŮRNÝ S VODÍCÍM DRÁTEM, HYDROFILNÍ, ŘIDITELNÝ - NHANCER | DÉLKA 140CM, 0.014; 8101-B104P
0152066 | DRÁT VODÍCÍ PTCA - GALEO PRO | PRŮM.0,36MM, DÉL.190 300 CM; 389781 - 389788, 389791
0152084 | IMPLANTÁT MANDIBULÁRNÍ, TI THREADLOCK TS | DLAHA REKON.+Š; 6+20+6-OTV; ANATOMICKÁ; TL:2.0MM; 50-778-32-09;50-788-82-09
0152086 | IMPLANTÁT MANDIBULÁRNÍ, TI THREADLOCK TS | DLAHA REKON.+Š; 6+20+6-OTV; TL:3.0MM; 50-799-32-09;50-799-82-09
0152088 | IMPLANTÁT MANDIBULÁRNÍ, TI MAX-DRIVE | ŠROUB PRO 50-174-01/02(NÁSTAVEC KLOUBNÍ); 50-174-04-09
0152090 | IMPLANTÁT KRANIOMAXILLOFACIÁLNÍ FIXACE, FAMI IMF TI MAX-DRIVE | ŠROUB SAMOVRTNÝ 2.0X8/12MM; SAMODRŽNÝ; 25-092-08A12-09
0152141 | KATETR BALÓNKOVÝ OKLUZNÍ - VENOS | X=PRŮMĚR 4-6F; Y=DÉLKA 60-120CM; Z=PRŮMĚR BALÓNKU 10-15MM; V0XYZ
0152148 | STENTGRAFT AORTÁLNÍ BŘIŠNÍ - TREOVANCE - EXTENZE (NOHA) | XX=PRŮMĚR 8-14MM; YY=DÉLKA 80-180MM; 28-L1-XX-0YYYS
0152151 | SET NEFROSTOMICKÝ PŘÍMÁ PUNKCE - TEUTONIA; PIGTAIL, LOOP | X=3/2; Y=06-12F; Z=DÉL 25/30CM (JEHLA,SKALP,KAT.,SÁČEK,KOH,HAD); N-31X0Y0Z
0152156 | SET NEFROSTOMICKÝ PŘÍMÁ PUNKCE SELDINGER PEDIATRICKÝ- TEUTONIA;PIGTAIL | Y=14/28; Z=4-6F; DÉL30CM (JEHLA,SKALP,DILAT,DRÁT,KAT,SÁČEK,KOH.,HADIČ);N-3Y00Z30
0152160 | SADA AG - ZAVADĚČ TRANSSEPTÁLNÍ ŘIDITELNÝ - ZURPAZ | DÉLKA 92CM; 8,5F; 0.032; (SHEATH,DILAT,VENTIL,DRÁT,KOHOUT); M004EPTMC85X(3,4)00;
0152163 | STENT URETERÁLNÍ ŘIDITELNÝ STEERA - KRÁTKODOBÝ DOUBLE-J | UZAVŘ; OBA OTEVŘ; X=7/8; Y=4,7-09CH; Z=DÉLKA 24-32CM; U-33X1Y0Z
0152165 | STENT URETERÁLNÍ PEDIATRICKÝ T-SPEEDFLEX PAEDI - KRÁTKODOBÝ | UZAVŘENÝ; X=3/4CH, Z=DÉLKA 8-16CM; U-34910Y0Z
0152184 | KATETR BALÓNKOVÝ PTA - RENMA | SEMI-COMPLIANT,RX; XX=40-90/A(PRŮM 4-10MM); YY=20-80/A(DÉL 20-100MM);BD-CXXYY1DN
0152186 | KATETR BALÓNKOVÝ PTA - GLAUCUS | SEMI-COMPLIANT; XXX=200-700 (PRŮM 2-7MM); YYY=DÉLKA 008-200(MM); BG-GXXXYYY-GLAU
0152206 | STENT KORONÁRNÍ - ABRAX; BALONEXPAND; OCEL; BIODEGRAD. POLYMER | POTAH SIROLIMUS, XX=20-40 (PRŮMĚR 2-4 MM), YY=DÉLKA 10-38 MM; AB XX/YY
0152211 | STENT KORONÁRNÍ - M'SURE-CR; BALONEXPANDIBILNÍ; COCR | XXX=PRŮMĚR 2,25-4,00MM; YY=DÉLKA 08-48MM; CXXXYY
0152221 | KATETR BALÓNKOVÝ PTA - EUCA DEEP; PODKOLENNÍ AŽ HŘBETNÍ TEPNA NOHY | XXX=PRŮMĚR 1,50-4,00 MM; DÉLKA 10-40MM; EUCA DEEP XXXYY
0152222 | KATETR BALÓNKOVÝ PTA - PROSPERO; SEMI-COMPLIANT | XX=PRŮMĚR RX:1,5-7MM; OTW:3,0-12,0MM; YYY=DÉLKA 020-120 MM; CPT(RX/OW)XXYYY(L)
0152223 | SADA AG - Y-HEMOSTATICKÝ VENTIL VČ. DRÁTU A TOČÍTKA | CYHVSNP/XX; CYHVNP/XX; CYHV(S)NR; (XX=20/25/40/50)
0152224 | KATETR BALÓNKOVÝ PTCA - OBERON; SEMI-COMPLIANT | YYY=PRŮMĚR 1,5-4,0MM; ZZ=DÉLKA 09-30MM; CPTCARXYYYXX
0152234 | SADA PRO OPERACI DLE LONGA VČ. STAPLERU | PRŮMĚR 32-36MM; SVOREK 30-34KS; PAH(32-36)
0152247 | DRÁT VODÍCÍ PTA; PTCA - LOTUS II; OCEL; HYDROF. POTAH | DÉLKA 195/300CM; 0.014; LT195(300)/YYZZ; YY=30/45/60; ZZ=NS/NJ/XS/XJ
0152248 | DRÁT VODÍCÍ PTA; PTCA - LOTUS XP; OCEL; HYDROF. POTAH | DÉLKA 195/300CM; 0.014; LX195(300)/YYZZ; YY=30/45/60/90/120; ZZ=DS/DJ/WS/WJ
0152250 | KATETR BALÓNKOVÝ PTA - PIROUETTE 018; I POD KOLENO | XX=PRŮMĚR 2,0-9,0MM; YY=DÉLKA 20-300MM (02-30); 0.018; ZZZ=045-150CM; 80XXYYZZZA
0152258 | KATETR ABLAČNÍ (RF) - INTELLA TIP MIFI XP | 4-PÓLY; DÉLKA 60-130CM; BIDIREKCION.; M004EPM4(500/790)XX0; XX=K2/N4
0152284 | KATETR - VIDEEM VEDENÝ 2010EU (VGC); PRO SPINÁLNÍ ENDOSKOPII | PRAC. DÉLKA 30CM; 2 PRAC. KANÁLY; PŘI RF A LASEROVÉ ADHEZIOLÝZE
0152289 | PŘÍSLUŠENSTVÍ - ROUŠKA STER. ROBOT. (SI) - MONITOR; JEDNORÁZ. | MONITOR DRAPE, 24 PALCŮ; 420281; POUŽITÍ 1X
0152309 | STENT KORONÁRNÍ - DESOLVE; BALONEXP, CELOVSTŘEBATELNÝ; POTAH NOVOLIMUS | XX=25-40 (PRŮMĚR 2,5-4,0MM); YY= DÉLKA 14-28MM; SRRXXYY
0152311 | SADA LIGAČNÍ - JÍCNOVÝ 6 GUMIČEK - NÁHRADNÍ NÁPLŇ (PRO PZT 0152310) | SMART BAND - NÁHRADNÍ NÁPLŇ; SLK-6
0152326 | ZÁSOBNÍK PRO ENDOSTAPLER S NOŽEM - PANTHER; ROTIKULAČNÍ (PZT 0151980) | DÉLKA 45 MM; TI; 66 SVOREK; 2,5/3,5/4,8MM; BÍLÁ; MODRÁ; ZELENÁ; CADB-45(T/N/D)
0152327 | ZÁSOBNÍK PRO ENDOSTAPLER S NOŽEM - PANTHER; ROTIKULAČNÍ (PZT 0151980) | DÉLKA 30 MM; TI; 48 SVOREK; 2,5/3,5MM; BÍLÁ; MODRÁ; CADB-30(T/N)
0152342 | STENT URETERÁLNÍ - DJSOEM; DOUBLE-J; MULTI-LOOP NA JEDNOM KONCI | OBA/JEDEN; OTEV/UZ; X=3-8F; Y=DÉL 12-30CM; Z=OEO/BEO/BEC; BARV B/G/W; DJSOEMXYZ
0152348 | STENT URETERÁLNÍ - DJSBES/DJSOEM/DJSBEM + NIT A SVORKA | OBA/JED;OT/UZ;X=3-8F;Y=DÉL 12-30CM;Z=OEO/BEO/BEC;BAR B/G/W;DJS(BES/OEM/BEM)XYZSC
0152350 | STENT URETERÁLNÍ - DJSBES/DJSOEM/DJSBEM + NIT A SVORKA A VODÍCÍ DRÁT | OBA/JED;OT/UZ;X=3-8F;Y= 12-30CM;Z=OEO/BEO/BEC;BAR B/G/W;DJS(BES/OEM/BEM)XYZSCG
0152351 | STENT URETERÁLNÍ TUMOROVÝ - DJSBES; DOUBLE-J, SINGLE-LOOP; AŽ 90 DNÍ | OBA/JED; OT/UZ; X=3-8F; Y=DÉL 12-30CM; Z=OEO/BEO/BEC; BARV:LONG DURO;DJSBESXYZLD
0152360 | STENT URETER TUMOR. - DJSBES/DJSOEM/DJSBEM LONG DURO + NIT+SVORKA+DRÁT | OBA/JED;OT/UZ;X=3-8F;Y=DÉL12-30CM;Z=OEO/BEO/BEC;BARV:LD;DJS(BES/OEM/BEM)XYZLDSCG
0152368 | KATETR URETERÁLNÍ - UC; ŠPIČKA ZAHNUTÁ | X=VEL. 3-7FR; Y=DÉLKA 70CM; MATERIÁL PU; UCXYATPU
0152372 | SADA NEFROSTOMICKÁ - PCNS; JEHLA; DILAT; DRÁT; SKALP; PIGTAIL | X=VEL. 8-14FR; MATERIÁL PU; + KONEKTOR K SÁČKU; PCNSXPU0,03818(6-16)
0152373 | KATETR NEFROSTOMICKÝ MALECOT - MC | X=VEL. 10-24FR; MATERIÁL PU; MCXPU
0152377 | DRÁT VODÍCÍ UROLOGICKÝ - GW; POLYURETAN; PTFE | X=DÉLKA 80CM; Y=VEL. .018-.038; ROVNÝ/ZAHNUTÝ; GWYX(J/S)PEG
0152378 | DRÁT VODÍCÍ UROLOGICKÝ - GW; POLYURETAN | X=DÉLKA 150CM; Y=VEL. .018-.038; ROVNÝ/ZAHNUTÝ; GWYX(J/S)PEG
0152379 | DRÁT VODÍCÍ UROLOGICKÝ - GW; POLYURETAN; PTFE | X=DÉLKA 250CM; Y=VEL. .018-.038; ROVNÝ/ZAHNUTÝ; GWYX(J/S)PEG
0152380 | DRÁT VODÍCÍ UROLOGICKÝ - GW; NITINOL; HYDOFILNÍ | X=DÉLKA 150CM; Y=VEL. .018-.038; ROVNÝ/ZAHNUTÝ; GWYX(J/S)N
0152381 | EXTRAKTOR UROLOGICKÝ KOŠÍČEK - SBS; OCEL | X= 2,5-5FR; Y=3-5 DRÁTŮ; Z=DÉLKA 70-110CM; SBSXYZ(S/H)(T/Z)
0152386 | STENT PERIFERNÍ VASKULÁRNÍ; BILIÁRNÍ - MC-P 5F; SAMOEXP; NITINOL | XX=PRŮMĚR 05-10MM; YY=DÉLKA 30-80MM; 80/120CM; 0580XXYY; 0513XXYY
0152391 | KATETR BALÓNKOVÝ PTA - MC-PTA 014; SEMI-COMPLIANT; OTW | XX=PRŮMĚR 2,0-4,0MM; YY= 04-15 (DÉLKA 04-150MM);1412XXYY;1415XXYY;.014;120/150CM
0152394 | STENTGRAFT AORTÁLNÍ BŘIŠNÍ - ANACONDA ONE-LOK - BIFURKAČNÍ TĚLO | PRŮMĚR 21,5-34MM; OLB21-OLB34
0152397 | STENTGRAFT AORTÁLNÍ BŘIŠNÍ - ANACONDA ONE-LOK - EXTENZE (NOHA ROZŠÍŘ) | PROX. PRŮM 12MM; DIST. PRŮM 13-23MM; YYY=DÉLKA 080-130MM; FLARED LEG; FL12YYXZZZ
0152398 | IMPLANTÁT PRO KRANIOPLASTIKU NEUROFIXATION - BASIC | DLAHA KRANIÁLNÍ ROVNÁ 1.5; 2 OTVORY; TL 0,6MM; DÉLKA 9/12/15MM, 68.87.(02/07/03)
0152401 | IMPLANTÁT PRO KRANIOPLASTIKU NEUROFIXATION - BASIC | DLAHA KRANIÁLNÍ KRUHOVÁ 1.5 BASIC; 5-6 OTV; TL 0,4MM; PRŮM 13-29MM; 68.86.60-63
0152402 | IMPLANTÁT PRO KRANIOPLASTIKU NEUROFIXATION | ŠROUB SAMOŘEZNÝ 1.5 MM; DÉLKA 3,5-5MM; 68.85.(83-85)A
0152403 | IMPLANTÁT PRO KRANIOPLASTIKU NEUROFIXATION | ŠROUB SAMODOTAHOVACÍ 1.5 MM; DÉLKA 3,5-5MM; 68.85.(43-45)A
0152406 | IMPLANTÁT PRO KRANIOPLASTIKU NEUROFIXATION - LOW PROFILE | DLAHA KRANIÁLNÍ ROVNÁ 1.5 LOW; 12 OTVORŮ; TL 0,4 MM; 68.93.59
0152409 | IMPLANTÁT PRO KRANIOPLASTIKU NEUROFIXATION | DLAHA MŘÍŽKOVÁ 1.5 MM; TL 0,3 A 0,6 MM; 53X85 MM; 68.86.(89/90)
0152410 | IMPLANTÁT PRO KRANIOPLASTIKU NEUROFIXATION | DLAHA MŘÍŽKOVÁ 1.5 MM; TL 0,4 A 0,6 MM, 90X90 MM; 68.87.(27/28)
0152424 | IMPLANTÁT STŘEDOUŠNÍ - VENTILAČNÍ TRUBIČKA - FLUOROPLASTIC | SHAH; 1,1 X 3,1 X 1,5MM; 74-(111-112)
0152426 | IMPLANTÁT STŘEDOUŠNÍ - VENTILAČNÍ TRUBIČKA - FLUOROPLASTIC | REUTER BOBBIN; 1,1 X 2,5 X 0,9MM; 74-121
0152427 | IMPLANTÁT STŘEDOUŠNÍ - VENTILAČNÍ TRUBIČKA - FLUOROPLASTIC | COLLAR BUTTON; 1,2 X 2,9 X 1,3MM; 1,0 X 2,5 X 1,2MM; 74-(122-123)
0152459 | STENT KORONÁRNÍ - XPOSITION; BMS, SAMOEXPANDIBILNÍ; NITINOL | XXXX=PRŮMĚR 2,5-4,5MM; YY=DÉLKA 17-37MM; BDS00-XXXX-YY
0152460 | STENT KORONÁRNÍ - XPOSITION S; SES; SAMONEXPANDIBILNÍ; NITINOL | XXXX=PRŮMĚR 2,5-4,5MM; YY=DÉLKA 17-37MM; BDS02-XXXX-YY
0152461 | KATETR VODÍCÍ + SHEATH (2 V 1) - SHEATHLESS MEITO MASAMUNE KIT | (DILAT, JEHL. DRÁT, KATETR) 5F; DÉLKA 100CM; JR/JL/BLK/MULTI/AMPLATZ
0152511 | SADA DRENÁŽNÍ ZEVNÍ - EXPEL APDLOOP; (PIGTAIL - ZAMYK.; DIL;JEH;DRÁT) | DÉLKA 25CM; XX= 8/10F; LOCK; 39311-XX25K1
0152514 | STENT INTRAKRANIÁLNÍ - ACCLINO FLEX; SAMOEXPANDIBILNÍ; NITINOL | PRŮM 3,5-6,5MM; DÉL 15-35MM; XX=00-04/10-14/41-44; 01-0001XX
0152527 | IMPLANTÁT SLUCH. BAHA (CONNECT), ZAPOJENÍ NASTAVENÍ III.FÁZE | ZVUK.PROCESOR BAHA 5/POWER/SUPERPOWER,ZTRÁTA KOSTNÍHO VEDENÍ DO 45/55/65 DB
0152529 | IMPLANTÁT SLUCH. BAHA (ATTRACT), ZAPOJENÍ NASTAVENÍ III.FÁZE | Z.PROC. BAHA 5/POWER/SUPERPOWER,ZTRÁTA KOST.VED.45/55/65DB A MAGNET PR. 1-6
0152545 | STENT AORTÁLNÍ - VASCUFLEX AORTIC; SAMOEXPANDIBILNÍ; NITINOL | PRŮMĚR 14-40MM (12-16F); DÉLKA 70-150MM; 55010(01-32)
0152564 | IMPLANTÁT MANDIBULÁRNÍ LA FÓRTE SYSTÉM | ŠROUB MAXI; 2,4 X 13-16MM; SAMOUZAMYK.; 241.0324(13-16)
0152565 | IMPLANTÁT MANDIBULÁRNÍ LA FÓRTE SYSTÉM | ŠROUB MAXI; 2,4 X 17-20MM; SAMOUZAMYK.; 241.0324(17-20)
0152583 | KARDIOSTEH TOPESTER; JEHLA DS18/25/28/40 | 0/0; 2/0; 4/0; 45CM; JEHLA 18-40MM TROJÚH; 819; 830; 833; 834
0152585 | KARDIOSTEH TOPESTER; JEHLA DS30 | 0/0; 90CM; JEHLA 30MM TROJÚH; 307
0152586 | KARDIOSTEH TOPESTER; JEHLA DRT18; HR13/35; HRT18/20/25 | 0/0; 2/0; 3/0; 5/0; 75CM; JEH 18-35MM TROK/O; 079;14(0/1);134;8(00/01/02/25/50)
0152589 | KARDIOSTEH TOPESTER; JEHLA DRT18; HRT18/20 | 0/0; 2/0; 4/0; 75CM; JEHLA 18/20MM TROK; 804; 818; 093; 470
0152596 | KARDIOSTEH TOPESTER; JEHLA HRT18 | 3/0; 90CM; JEHLA 18MM TROK; 145
0152603 | KARDIOSTEH TOPLENE; JEHLA DR13XB | 6/0; 90CM; JEHLA 13MM O; 9905
0152605 | KARDIOSTEH TOPLENE; JEHLA DR13/18; DS18/25; HR13/22; HRX12 | 2/0; 4/0-6/0; 75CM; JEHLA 13-25MM TROJÚH/O; 0(14/15/19/31); 152; 920; 942; 961
0152607 | KARDIOSTEH TOPLENE; JEHLA DR13XB | 6/0; 75CM; JEHLA 13MM O; 9014
0152608 | KARDIOSTEH TOPLENE; JEHLA DR18; HR13/18/25/35; HRs22; HRX35 | 2/0-4/0; 90CM; JEHLA 18-35MM O; 0(17/35/39/46/58); 176; 187; 189; 928; 968
0152614 | KARDIOSTEH TOPLENE; JEHLA DR13; DR13XB; HR13; HRX12 | 5/0-6/0; 75CM; JEHLA 12-13MM O; 011; 030; 032; 042; 9011
0152622 | KARDIOSTEH TOPLENE; JEHLA HR18/20 | 4/0-5/0; 90CM; JEHLA 18/20MM O; PLEDGET 6x3x1,6; 191; 196-1; 959
0152634 | KARDIOSTEH TOPLENE; JEHLA DR10 | 7/0; 60CM; JEHLA 10MM O; 169
0152639 | KARDIOSTEH TOPLENE; JEHLA DR10; DRT09, DRT09XB; DRTX09XB | 6/0-7/0; 75CM; JEHLA TROK/O; 048; 067; 9048; 9181
0152640 | KARDIOSTEH TOPLENE; JEHLA DRT09 | 7/0; 75CM; JEHLA 9MM TROK; 061
0152643 | KARDIOSTEH TOPLENE; JEHLA DR07; DR07XB; DRT09XB | 7/0-8/0; 60CM; JEHLA 7/9MM TROK/O; 003, 9003, 9060
0152644 | KARDIOSTEH TOPLENE; JEHLA DR06/07; DR07XB; DRT09XB | 7/0-8/0; 75CM; JEHLA 6-9MM TROK/O; 057; 934; 9057; 9061
0152667 | ZAVADĚČ PRO TAVI - CONFIDA; ADAPTABILNÍ (SHEATH; DILAT; KOHOUT) | ZAV. DÉL. 32CM; DILAT 44CM; VEL. ROZŠÍŘ. 13F-18F; CAS131830
0152669 | KATETR ELEKTROFYZ. MAPOVACÍ - GUIDIQ; CIRKULÁRNÍ; ŘIDITELNÝ | 10-PÓLŮ; LASO SMYČKA VEL 15/20/25MM; DÉLKA 115CM; 7F SHAFT, 40544(5-7)
0152700 | NÁSTROJ LAPAROSKOPICKÝ - NŮŽKY (KONCOVKA); JEDNORÁZ; BIPOL. | ROVNÉ; ZAHNUTÉ; IZOLOV; PRŮM 5MM; DÉL 330MM; 122-3X(112/222/232/332/342)
0152708 | NÁSTROJ LAPAROSKOPICKÝ - DISEKTOR (KONCOVKA); JEDNORÁZ; BIPOL. | ZAHNUTÝ; PRŮMĚR 3MM; DÉLKA 330MM; 122-3Y113
0152726 | NÁSTROJ LAPARO - ELEKTRODA KOAGUL (KONCOVKA); MONOPOL. OPAK POUŽ 400X | CENA ZA 1 POUŽ.; S ODSÁV.,LOPAT,HÁČEK; PR 5MM; DÉL 330MM; 222-52(120/230/450)
0152729 | NÁSTROJ LAPAROSKOPICKÝ - KLEŠTĚ (KONCOVKA); BIPOL; OPAK POUŽ 400X | CENA ZA 1 POUŽ.; ÚCHOPNÉ; PR 5MM; DÉL 330MM; 222-5F5(4/7-9)3
0152730 | NÁSTROJ LAPARO - KLEŠTĚ BIOPTICKÉ (KONCOVKA); BIPOL; OPAK POUŽ 400X | CENA ZA 1 POUŽ.; S JEHLOU, S MISKOVITÝMI ČELISTMI; 222-5F7(1-4)3
0152733 | NÁSTROJ LAPAROSKOPICKÝ - KLEŠTĚ (KONCOVKA); BIPOL; OPAK POUŽ 400X | CENA ZA 1 POUŽ.; ÚCHOPNÉ; PR 5MM; DÉL 330MM; 222-5F4(0/1/3-4/6-8)3; 222-5F513
0152736 | NÁSTROJ LAPAROSKOPICKÝ - KLEŠTĚ (KONCOVKA); BIPOL; OPAK POUŽ 400X | CENA ZA 1 POUŽ.; NA VÁZÁNÍ STEHŮ; PR 5MM; DÉL 330MM; 222-5E8(1-3/5)3; 222-0L713
0152760 | STENT PERIFERNÍ VASKULÁRNÍ - EVERFLEX (ZAVADĚČ ENTRUST), SAMOEXP.; NIT | XX=PRŮMĚR 05-08MM; YY=DÉLKA 20-80MM; ZZZ=SHAFT 080-150CM; EVX35-XX-0YY-ZZZ
0152777 | STENT PERIFERNÍ VASKULÁRNÍ - STENTYS BTK; POTAH PACLITAXEL; SAMOEXP | X=(4-6) PRŮMĚR 2,5-4,5MM; YY=DÉLKA 20/25/35MM; NITINOL; PER01-0X-YY
0152807 | KATETR ABLAČNÍ (RF) - INTELLANAV; OI | 4-PÓLY; DÉLKA 110CM; M004EPTR9620(K2/N4)0
0152816 | SADA EMBOLIZAČNÍ - TEKUTÉ EMBOLIZ ČINIDLO - ONYX 34 LES; PERIF; INTRAK | 1,5ML (ONYX) + 1,5 ML (DMSO) + 3XSTŘÍK.; 105-7315-080
0152817 | KATETR BALÓNKOVÝ PTA - FORTREX; I POD KOLENO | XX=PRŮM 4-12MM; YYY=DÉLKA 20-100MM; ZZZ=DÉL KAT 40-135CM; A35HPVXXYYYZZZ
0152819 | KATETR VODÍCÍ PTA SPECIÁLNÍ - VIANCE | PRO ŘEŠENÍ TOTÁLNÍCH OKLUZÍ; VNC-(FX/SD)-150
0152821 | KATETR VODÍCÍ PTA SPECIÁLNÍ - ENTEER; SUBINTIMÁLNÍ; RE-ENTRY | PRO ŘEŠENÍ TOTÁLNÍCH OKLUZÍ; ENB-275-20-150; ENB-375-20-135
0152857 | SADA PRO OPERACI DLE LONGA VČ. STAPLERU - CSYG | XX=PRŮMĚR 32-36MM; 30-34 SVOREK; CSYG-XX; JEDNORÁZ.
0152882 | ZAVADĚČ PERKUTÁNNÍ - INTRO-FLEX | 8.5F; 10CM (SHEATH, JEHLA, DRÁT, DILAT, KOH, VENT); I300F85
0152890 | SADA EMBOLIZ. - PODPORA PŘI INTRAKRAN. COILOVÁNÍ - COMANECI (17/PETIT) | SAMOEXP; NITINOL; DÉLKA 17/24/35MM; XX=77/88/99; ANPP31XX
0152898 | KATETR ELEKTROFYZIOLOGICKÝ DIAGNOSTICKÝ - EES; TYP CORONARY SINUS | 4 PÓLY; X=5F-7F; ŘIDITELNÝ; UNIDIREK; EESX-QCS(L/M/SL)-(010/252)-UD-P
0152899 | KATETR ELEKTROFYZIOLOGICKÝ DIAGNOSTICKÝ - EES; TYP JOSEPHSON | 10 PÓLŮ; X=6-7F; ŘIDITELNÝ;UNIDIREK; EESX-DJ-(L/M/SL)-(002/005/010/252/282)-UD-P
0152902 | KATETR ELEKTROFYZIOLOGICKÝ DIAGNOSTICKÝ - EES; TYP LARGE LOOP, HALO | 20 PÓLŮ; X=6-7F; ŘIDITELNÝ; UNIDIREK; EESX-THL-SL-(282/282A)-UD-P
0152904 | ELEKTRODA DOČASNÁ STIMULAČNÍ - ESM; ROVNÁ | 2 PÓLY; 4-7F; DÉLKA 110CM; ESM(1-4P
0152905 | ELEKTRODA DOČASNÁ STIMULAČNÍ - ESM; J TYP | 2 PÓLY; 4-7F; DÉLKA 110CM; ESM(1-4)J
0152982 | GRASPER - 8MM (XI) - KOBRA | COBRA GRASPER; 470190; 10X POUŽITÍ
0153015 | KATETR ABLAČNÍ (RF) - INTELLANAV XP; BIDIREKCIONAL | 4-PÓLY; 8F; 110CM; M004EPTR4500TH(0/K20/N40)
0153028 | SADA AG - KOMPRESE RADIÁLNÍ - IO RADIAL ARTERY COMPRESSION TOURNIQUET | DÉLKA MANŽETY 21-29CM; VEL. S/R/L/XL; CRACTL(21-S/20/20L/20XL)
0153030 | STENTGRAFT AORTÁLNÍ BŘIŠNÍ - NELLIX POLYMER (JEN S PZT 0151971) | 70ML; NÁHRADNÍ NÁPLŇ PRO ANEURYSMA NAD 120ML; NP-004
0153034 | STENT URETERÁLNÍ - VISIOSTAR STANDARD; DOUBLE-J | OT/UZ; X=4,7-10FR; YY=DÉL 22-30CM; ST-195XYY; ST-197XYY
0153035 | STENT URETERÁLNÍ - VISIOSTAR STANDARD; DOUBLE-J; VČ. DRÁTU | OT/UZ; XX=4,7-10FR; YY=DÉL 22-30CM; ST-18XXYY; ST-19XXYY
0153036 | STENT URETERÁLNÍ - VISIOMATIC; DOUBLE-J; ŘIDITELNÝ | OT; XX=4,7-9FR; YY=DÉL 24-30CM; US-12XXYY-V
0153037 | STENT URETERÁLNÍ - VISIOMATIC; DOUBLE-J; ŘIDITELNÝ; VČ. DRÁTU | OT/UZ; XX= 4,7-9FR; YY=DÉL 24-30CM; US-(10/11)XXYY-V
0153041 | STENTGRAFT AORTÁLNÍ BŘIŠNÍ - SYSTÉM NELLIX; POLYMER 140ML;BALOEXP;COCR | 2XGRAFT+ENDOBAG N10-(DÉL 100-200MM)+PŘÍSL.NX-002A+DÁVK.NP-005+2XPOLY.NP-004
0153042 | KATETR BALÓNKOVÝ PTA - TERCROSS; I POD KOLENO | PRŮM XX=1,25-4MM; DÉL YYY=20-200MM; DÉL KAT ZZZ=100/148CM; BD-TXXYYYZZZ
0153046 | KATETR ABLAČNÍ LASER-BALONOVÝ - HEARTLIGHT EXCALIBUR | K IZOLACI PLICNÍCH ŽIL; PRŮMĚR 20-30MM; 12FR; DÉLKA 110CM; 18-4000-27A
0153057 | KATETR BALÓNKOVÝ PTA - CROSPERIO RX; I POD KOLENO | XX=PRŮM 1,5-4MM; YYY=DÉL 020-200; BD-BXXYYYLR
0153058 | KATETR BALÓNKOVÝ PTA - CROSSTELLA OTW; I POD KOLENO | XX=PRŮM 2-6MM; YYY=DÉL 020-200MM; DÉL KAT 90/150; BD-FXXYYY(MW/LW)
0153059 | KATETR BALÓNKOVÝ PTA - METACROSS RX/OTW; I POD KOLENO | XXX=PRŮM 3-12MM; YYY=DÉL 020-200MM; DÉL KAT 90/135CM; BD-LXXXYYY(MW/CW)
0153062 | STENTGRAFT AORTÁLNÍ BŘIŠNÍ - ANKURA AAA; BIFURKAČNÍ TĚLO | XX=PROX PRŮM 20-34MM; YY=DIST PRŮM 10-12MM; DÉL 120MM; AAAXXYYB120
0153063 | STENTGRAFT AORTÁLNÍ BŘIŠNÍ - ANKURA CUFF; ILIACKÁ NOHA | XX=PROX PRŮM 12-16MM; YY=DIST PRŮM 12-22MM; ZZ=DÉL 40-120MM; CUFFXXYYCZZ
0153064 | STENTGRAFT AORTÁLNÍ BŘIŠNÍ - ANKURA AUI; AORTOUNIILIAKÁLNÍ EXTENZE | XX=PROX PRŮM 24-28MM; YY=DIST PRŮM 12-14MM; ZZ=DÉL 140-160MM; AUIXXYYBZZ
0153065 | STENTGRAFT AORTÁLNÍ HRUDNÍ - ANKURA TAA | XX=PROX PR 24-46MM; YY=DIST PR 20-46MM; ZZZ=DÉL 40-200MM; TAAXXYYBZZZ
0153081 | OKLUDER VSD - KONAR MF | LT-MFO-X-Y; X=PRŮMĚR LEVÝ DISK 5 AŽ 14MM;Y=PRŮMĚR PRAVÝ DISK 3 AŽ 12MM
0153082 | STENT PERIF. VAS. - GOLDENFLOW, SAMOEX., NITINOL; BTK,A.FEM.,A.ILIACA | Z=PRŮMĚR04-12MM;Y=DÉLKA020-160MM;SHEAT-S=800/X=1000/XL=1200MM;PS-B-ZZYYY(S/X/XL)
0153118 | KATÉTR PH METRICKÝ IMPEDANČNÍ 2 KANÁLOVÝ, JEDNORÁZOVÝ - VERSAFLEX Z | AB, ANTIMONOVÝ KATÉTR LPR ZNID 15+8R; 900003
0153123 | KATETR BALÓNKOVÝ PTA - POTAHOVANÝ PACLITAXELEM, RX - KANSHAS | XX=PRŮMĚR 4-7MM, YYY=DÉLKA 40-200MM, Z=KOMPATIBILITA 5-6F; KS18150-XXYYY-ZF
0153126 | DRÁT VODÍCÍ PTA - PTFE, ROVNÝ/J-TYP | XX = .032/.035/.038, YYY= DÉLKA 150/260 CM, Z=S/J; SM-GW-3ZXXYYYP-TP
0153130 | SADA AG - KOMPRESE RADIÁLNÍ TEPNY - TRCD BAND PROTECT | PÁSKA 21/26 CM S NAFUKOVACÍM BALÓNKEM + STŘÍKAČKA 25 ML; PRTSS, PRTLS
0153131 | SADA AG - ZAVÁDĚCÍ SET RADIÁLNÍ-STEER-R (SHEAT;DILAT;STŘ;JEH;NER.DRÁT) | X=4-7 FR, Y=DÉLKA 7-16 CM, ZZ=DRÁT.018, AA = JEHLA 20 G; SRRXYZZAA
0153132 | SADA AG - ZAVÁDĚCÍ SET FEMORÁLNÍ-STEER-F (SHEAT;DILAT;ST;JEH;NER.DRÁT) | X=4-10 FR, Y=DÉLKA 9-23 CM, ZZ=DRÁT.021 -.038, AA = JEHLA 18/20 G; SRFXYZZAA
0153133 | INDEFLÁTOR - ZAŘÍZENÍ INSUFLAČNÍ - FLUTE-R (VČ. Y-KONEKTRU A VENTILU) | 25 ML, 30 ATM; FLTR2030H/S/SCPP/SCPC/SCST/SCDS
0153136 | DRÁT VODÍCÍ VENÓZNÍ - ACUITY STRAIT-TRAK;PRO LV ELEKT.KS A ICD;V.SUBCL | HYDROFILNÍ, PRŮMĚR 0.014,DÉLKA 182CM; 667082-X00, X=1,2,4,5,7
0153215 | SADA AG - ZAVADĚČ(PLETENÝ SHEATH,DILATÁT., HEMOST.VENT.,KOHOUT,JEHLA) | X=4-9 FR,Y=DÉL.SHEATU 45-100CM, JEHLA 18G,OTW .022/.035, RTG PT ZNAČKA; INTXFYT
0153239 | DRÁT VODÍCÍ PTA/PTCA - SAVION DVLR; SAVION FLX, HYDROF.,BTK-POD KOLENO | .014; YYY = DÉLKA 182,185,300CM; ROVNÝ/ZAHNUTÝ; H7493942ZYYY1X; Z=0-3, X=0,J0
0153249 | EXTRAKTOR - KOŠÍK, 4-DRÁTOVÝ, JEDNORÁZOVÝ | PRŮMĚR 15-25 MM, DÉLKA 25-40 MM, 195 CM; GF1614(/5/6)
0153260 | KATETR TROMBEKTOMICKÝ ASPIRAČNÍ PERIFERNÍ/KORONÁRNÍ - IDENTITY | 6F/7F, DÉL.145CM, 2LUMEN, (HADIČKA, ASPIR. STŘÍKAČKA, FILTR); 04030421/2
0153262 | STENT BILIÁRNÍ - EPIC; NITINOL; SAMOEX.; NEPOTAHOVANÝ | ENDOSKOP., 6FR,PRŮM 6/8/10MM, DÉL 40/60/80/100MM; M00572XX0, XX=23-34
0153266 | SADA AG - ZAVADĚČ (SHEATH, DILATÁTOR, HEMOST.VENTIL, KOHOUT) - IVA | 3F, DÉLKA 50 CM, ODNÍMATELNÁ CHLOPEŇ; IVA3F50
0153271 | PROSTŘEDEK HEMOSTATICKÝ - SUPERCLOT | 3G; ROSTLINNÝ VSTŘEBATELNÝ PRÁŠEK (POLYSACHARID); SC0003
0153292 | EXTRAKTOR TROMBU INTRAKRANIÁLNÍ - STREAM, STREAM XL | PRŮMĚR 0,5-4,5 MM/0,5-6 MM, DÉLKA 31/36 MM; FG0001/2
0153298 | VODIČ DRÁTĚNÝ - STRIPE-GUIDE, ROVNÝ, NITINOL, OPAK. POUŽ. | XX=PRŮM .025/.035; YYY=DÉLKA 400/500CM; 215XXYYY; MAX. POUŽITÍ 30X
0153304 | KATETR BALÓNKOVÝ FOGARTY SE SÍŤKOU TROMBEKTOMICKÝ - LATIS | PRO CÉVNÍ PROTÉZY, 2 LUMEN, 5F, 60 CM, OTW .035; A4GW6
0153307 | TROKAR (RUKÁVEC + BODEC) - LAPORT MU, S OSTŘÍM | 5X75MM, 5/10/11/12X100MM; N22-0575/10, N22-1010, N22-1110, N22-1210
0153340 | DRÁT VODÍCÍ DIAGNOSTICKÝ ZAVÁDĚCÍ PTA - INQWIRE J-TIP, 3.0 J, PTFE | .035, DÉLKA 200/220CM; 6682-81(R1)
0153342 | KATETR TROMBOLYTICKÝ - PERIFERNÍ - MISTIQUE | 5F; DÉLKA 45,90,135CM, OTW .035; MIC-XX-5(10)-035; XX=45,90,135
0153343 | INDEFLÁTOR - ZAŘÍZENÍ INSUFLAČNÍ, BLUE DIAMOND, SADA | 30ATM,30ML(HEMOSTATICKÁ CHLOPEŇ,ZAVADĚČ,ROTÁTOR);IN7112,IN7152,IN7352,IN7403
0153354 | MIKROKATETR PERIFERNÍ - MAESTRO, VČETNĚ VODIČE TRUE FORM .014 | ID .020, OD PROX 2.8F, DIS 2,4F, X=DÉLKA 110,130,150CM; 28MC24XXXST(/45/SN)-W
0153357 | KATETR ATEREKTOMICKÝ PERIFERNÍ - STEALTH 360, ORBITÁLNÍ(S PZT 0153358) | 6F, DÉL 145CM; KORUNKA PR.1,5-2MM, D. 10-30MM;PRD-SC30-125/150/200;DBE-150/200
0153358 | DRÁT VODÍCÍ PTA - VIPERWIRE, K STEALTH 360 (S PZT 0153357) | 0.014/335CM, NEREZ JÁDRO SE SILIK.POTAHEM; VPR-GW-14,VPR-GW-17
0153362 | EXTRAKTOR - KATETR SE SMYČKOU - ONE SNARE STANDARD,PETITE KIT;PER,KOR | 4F,6F, DÉLKA 65/120CM, X = PRŮMĚR 5-35MM; ONEX00, ONE10(/25)01
0153369 | KATETR BALÓNKOVÝ PTA - ADVOCATE, .035, I POD KOLENO, BTK | XXX=PRŮM. 3-12MM; YYY=DÉL.20-200MM, ZZZ=SHAFT 75,130CM; A350XXXYYYZZZ
0153385 | EXTRAKTOR TROMBU INTRAKRANIÁLNÍ - NEVA T-5 | 5 DROP ZÓN, ROZMĚR 4,5 X 44 MM, ZAVADĚČ 180CM, VN-4544-05RR
0153386 | EXTRAKTOR TROMBU INTRAKRANIÁLNÍ A KORONÁRNÍ - NEVA IC-3 | 3 DROP ZÓNY, ROZMĚR 6,0 X 44 MM, ZAVADĚČ 180CM, VN-6044-F3RR
0153390 | SADA EMBOLIZAČNÍ - PODPORA PŘI INTRAKRANIÁLNÍM COILOVÁNÍ - CASCADE | NEOKLUZ.REMODEL.SÍŤKA;TH.ANEUR.;05-4X37MM,0,5-6X37MM;PRO CÉVY 2-6 MM;FG0005/6
0153403 | STENTGRAFT PERIFERNÍ VASKULÁRNÍ - SOLARIS; SAMOEXP.; NITINOL; PTFE | PRŮMĚR 6 - 9MM; DÉLKA 40-80MM; DÉLKA KAT. 130CM; 128090-128101
0153433 | STENT KORONÁRNÍ - FIREHAWK, COCR, BALONEX, POTAH RAPAMYCIN | XX= PRŮMĚR 2,25-4MM; YY= DÉLKA 13-38MM; RVXXYY
0153434 | EXTRAKTOR - TRIPOD/TETRAPOD, OSTRÉ HÁČKY - CIZÍCH TĚLES, JEDNORÁZOVÝ | X=3/4 TŘÍRAMENNÝ, ČTYŘRAMENNÝ; PRŮMĚR 2,3MM, DÉLKA 230CM; NE1222-GX
0153437 | STENT JÍCNOVÝ - KOVOVÝ, SAMOEXPANDIBILNÍ, PLNĚ POTAŽENÝ SILIKONEM | DIST/PROX.UVOL, PRŮMĚR 20 MM, YYY=DÉL.80-120MM; ESO-2-20-YYY(/-RP)
0153445 | KATETR DIAGNOSTICKÝ - PERFORMA 5F, PERIFERNÍ, NON-BRAIDED | 65-90CM,7673-31(61),7674-11(21,31,41),7602-A1(B1,C1,D1)
0153446 | TROKAR SILS PORT 5-12MM, PRO LAPAROSKOPIE Z JEDNÉ INCIZE - TA PORT | 3-4 PORTY,5-12MM, PRŮMĚR ROZVĚRAČE 35MM,DÉLKA 30,55,70MM,TP3C(CL,CS),TP4C(CS,CL)
0153450 | EXTRAKTOR - KATETR SE SMYČKOU - EXETER STANDARD, PERIFERNÍ | X=PR 5-35MM, DÉL 125CM; SHEAT 3-2.3F; ES-XX, ES-25/ZZ, ZZ=DÉLKA 65,150CM
0153451 | EXTRAKTOR - KATETR SE SMYČKOU - EXETER MICRO, PERIFERNÍ | X=PRŮMĚR 2-7MM, DÉLKA 175CM, SHEAT 4-5F; ESM-X
0153454 | DRÁT VODÍCÍ PTA INQWIRE, NEREZ OCEL,PTFE POTAH | .038, DÉLKA 50 A 80CM, J-TIP, IQ38F50J3, IQ38F80J3
0153456 | KATETR BALÓNKOVÝ PTCA - FIREFIGHTER, SEMI-COMPLIANT | XX=PRŮMĚR 1,0-4,0MM;YY= DÉLKA 06-20MM;DÉL=145CM;RFXXYY
0153472 | EXTRAKTOR - KOŠÍČEK, 4-DRÁTOVÝ, OTW 0.035, OPLÉTANÁ OCEL, JEDNOR. | VELIKOST 40-60MM, 2,3MM, DÉL.200CM; E16122XGW, X=4-6
0153482 | ZÁSOBNÍK PRO ENDOSTAPLER - ULTIMATE; ROVNÝ S NOŽEM (PZT 0152323) | 30/45/60MM, 48-90 SVOR 2.5-5.0MM; BÍL;MOD;ZEL;ZLAT;ČER PS9ECSR(30-60)W,B,G,D,N
0153491 | KATETR BALÓNKOVÝ PTCA - ACROSS NC; VYSOKOTLAKÝ | XX=PRŮM.2,0-4,5MM; YY=DÉLKA 5-20MM; ACROXXYY
0153492 | MIKROKATETR KORONÁRNÍ PRO CTO, 1 LUMEN, HYDROF. - M-CATH | DÉL.135CM; OD DIS 2,25F/PROX 2,1F/MAX 3,3F; ID DIS .016; OTW.014; 750135730
0153493 | STENT BILIÁRNÍ - ROVNÝ, PLAST, MAX 30 DNÍ | XX=PRŮM. 7 - 11,5 FR, YY=DÉLKA 5 - 15 CM; BPDS-31114-XXYY
0153496 | STENT BILIÁRNÍ - STŘEDOVĚ OHNUTÝ, PLAST, MAX 30 DNÍ | XX=PRŮM. 7 - 11,5 FR, YY=DÉLKA 5 - 15 CM; BPDS-34114-XXYY
0153514 | STENT PERIFERNÍ VASKULÁRNÍ - TENTOS 5F; SAMOEXP.; NITINOL | 5F, XX=PRŮM. 04-12 MM, YYY=DÉL. 020-170 MM; ZAV. 75/120 CM, .035; 77XX-6(/7)YYY
0153524 | ZÁSOBNÍK PRO STAPLER ENDOLINEÁRNÍ EASYENDO S NOŽEM, PRO PZT 0153518 | PŘÍMÝ, 60MM, X=W/B/C/G TLOUŠŤKA 1.0-2.0MM; BÍL,MOD,ZLAT,ZEL; 90SV; L60X
0153573 | DRÁT VODÍCÍ PTA ASAHI TREASURE 12; OCEL; HYDROFOB. POTAH | 0.018; DÉLKA 180/300CM; TUH 12G; PAGH18MX70; X=0/3
0153593 | STENT INTRAKRANIÁLNÍ DERIVO HEAL; FLOW DIVERTER;SAMOEXPANDIB.;NITINOL | ANEURYSMA;PR.4-6MM;DÉL.15-50MM;01-1030XX;XX=02-06/08-12/20-24/32-36/44-51
0153615 | VODIČ 0.018 NITINOL/OCEL | 0.018 IN/80CM ROVNÝ, PALLADIUM TIP; BT-GW-S-018-80, BT-GW-S-018-80-DA
0153616 | ČÁSTICE EMBOLIZAČNÍ - BEARING NSPVA | 45-150UM AŽ 1000-1180UM; 100MG; VX00EP, X=1,2,3,4,6,8,11
0153619 | INDEFLÁTOR - ZAŘÍZENÍ INSUFLAČNÍ - BASIX ALPHA | 30ATM, 20ML, STŘÍKAČKA VYSOKOTLAKÁ S MANOMETREM; IN3130
0153621 | KATETR BALÓNKOVÝ PTA - FREEWAY 035, POTAH PACLITAXEL, RBP18-20ATM | SEMI-COMPL.; X=PRŮM. 4-8 MM; YY=DÉLKA 20-60 MM, ZAV. 40CM; 335-X0YY AV
0153631 | STENT BILIÁRNÍ - SAMOEXPANDIBILNÍ, NITINOL, NEPOTAŽENÝ | PRŮMĚR 10MM, Y=DÉLKA 40-100,A=001/101/111/104; (N/)ST03-AAA.10.YYY
0153634 | STENT KOLONICKÝ - SAMOEXPANDIBILNÍ, NITINOL, NEPOTAŽENÝ | X=PR.25/26/30MM; A=104/101; Y=DÉL.60/80/100/120MM;ST04-AAA.XX.YYY
0153635 | STENT KOLONICKÝ - SAMOEXPANDIBILNÍ, NITINOL, ČÁSTEČNĚ POTAŽENÝ | X=PRŮM.30MM, Y=DÉLKA 80/100MM; ST04-102.XX.YYY
0153636 | STENT KOLONICKÝ - SAMOEXPANDIBILNÍ, NITINOL, POTAŽENÝ | X=PRŮM. 26/30MM; Y=DÉLKA 60MM; ST04-109.XX.YYY
0153638 | STENT DUODENÁLNÍ - SAMOEXPANDIBILNÍ, NITINOL, ČÁSTEČNĚ POTAŽENÝ | PRŮM. 20 MM, Y=DÉLKA 60/80/100MM; ST02-102.20.YYY
0153640 | STENT JÍCNOVÝ OBLAST KARDIE - SAMOEXP.,NIT., S/BEZ CHLOPNĚ, POTAŽENÝ | X=PRŮMĚR 20/24MM; Y=DÉLKA 80/100/120MM; A=109/112/115; ST01-AAA.XX.YYY
0153641 | STENT KOLOREKTÁLNÍ - SAMOEXPANDIBILNÍ, NITINOL, NEPOTAŽENÝ | X=PR.30MM; Y=DÉL.80/100MM;ST04-111.30.YYY
0153649 | SADA AG - KOMPRESE RADIÁLNÍ - PRELUDE SYNC EVO | DÉLKA 24 A 29CM, 30 ML; SRB24LBAC, SRB29LBAC
0153665 | ZAVADĚČ ŘIDITELNÝ TRHACÍ 2D - ATTAIN DEFLECTABLE CDS | EL. DO CS; ID/OD 7,2/9,9 F; DÉL.45CM; J.,STŘ.,GW,DIL., VENT.,ŘEZAČ.; 6227DEF
0153666 | ZAVADĚČ ŘIDITELNÝ TRHACÍ 2D - SELECTSITE | ZAV.EL.; ID/OD 5,7/8,4F;D.30-45CM; J.,STŘ.,GW,DIL., VENT.,ŘEZ.;C304-S59/L69/XL74
0153703 | STENT DUODENÁLNÍ/PYLORICKÝ - BONASTENT, NIT., SAMOEX., ČÁSTEČ.POTAŽ. | PRŮMĚR 20MM, Y=DÉLKA 60-180MM; Z=12/18/23; BPC-20YYZZ
0153706 | STENT KOLOREKTÁLNÍ - BONASTENT, NITINOL, SAMOEX., ČÁSTEČNĚ POTAŽENÝ | X=PRŮMĚR 20/24/26 MM, Y=DÉLKA 60-180MM (06-18); BCC-XXYY14
0153715 | STENT PERIFERNÍ VASKULÁRNÍ;BILIÁRNÍ - VASCUFLEX NEO 5F;SAMOEXP;NITINOL | PRŮMĚR 5-10MM; DÉLKA 40-200MM; 5505001-54/61-115H
0153716 | STENT PERIFERNÍ VASKULÁRNÍ;BILIÁRNÍ - VASCUFLEX NEO 6F;SAMOEXP;NITINOL | PRŮMĚR 5-10MM; DÉLKA 40-200MM; 5506001-54/61-115H
0153717 | STENT PERIFERNÍ VASKULÁRNÍ-SY VASCUFLEX MULTI-LOC NEO; SAMOEXP; NITI | OBSAHUJE 6 KS STENTŮ NA 1 ZAVADĚČI; PRŮM 5-8MM; DÉL 100MM; 5506650-657H
0153718 | STENT PERIFERNÍ VASKULÁRNÍ-SYSTÉM VASCUFLEX 2-LOC NEO;SAMOEXP;NITI | OBSAHUJE 2 KS STENTŮ NA 1 ZAVADĚČI; PRŮM 5-8MM; DÉL 30-40MM; 5506600-615H
0153719 | STENT PERIFERNÍ VASKULÁRNÍ-SYSTÉM VASCUFLEX 3-LOC NEO;SAMOEXP;NITI | OBSAHUJE 3 KS STENTŮ NA 1 ZAVADĚČI; PRŮM 5-8MM; DÉL 30-40MM; 5506620-635H
0153725 | KATETR BALÓNKOVÝ PTA - MILLAU NC, 035 OTW, 5-7F, RBP 18-22 ATM, BTK | XX=PRŮMĚR 3,00-10,0MM; YYY=DÉLKA 020-150MM;ZZZ =040/070/090/150; 820-0XXYYY-ZZZ
0153726 | KATETR BALÓNKOVÝ PTA - RIALTO NC, 014 OTW, 4-6F, RBP 18-22 ATM, BTK | XX=PRŮMĚR 2,00-8,0MM; YYY=DÉLKA 010-150MM;ZZZ =070/090/150; 816-0XXYYY-ZZZ
0153727 | KATETR BALÓNKOVÝ PTA - SKINNY, SEMI-COMPLIANT 018 OTW, RBP 14 ATM, BTK | 4-6F,X=PRŮMĚR 1,50-10,0MM; Y=DÉLKA 005-200MM; Z=040/070/090/150; 803-0XXYYY-ZZZ
0153729 | KATETR BALÓNKOVÝ PTA - ZEELAND, SEMI-COMPL, 014 OTW, RBP 14 ATM, BTK | 4/5F, X=PRŮMĚR 1,50-6,0MM; Y=DÉLKA 0,05-200MM; Z =070/090/150; 818-0XXYYY-ZZZ
0153730 | KATETR BALÓNKOVÝ PTCA - HELIX, SEMI-COMPLIANT | XX=PRŮMĚR 1,50-4,0MM; YY=DÉLKA 0,5-30MM; 801-XXYY
0153731 | KATETR BALÓNKOVÝ PTCA - HELIX, SEMI-COMPLIANT, CTO | XX=PRŮMĚR 1,00-1,25MM; YY=DÉLKA 0,5-30MM; 801-XXYY
0153732 | KATETR BALÓNKOVÝ PTCA - VECCHIO, NON-COMPLIANT/VYSOKOTLAKÝ | XX=PRŮMĚR 2,00-5,00M; YY=DÉLKA 0,6-30MM; 802-XXYY
0153748 | STENT KORONÁRNÍ - EUROLIMUS, BALONEXPANDABILNÍ, COCR, SIROLIMUS | XXX=PRŮMĚR 2,25-4,0MM; YY=DÉLKA 08-48MM;EULIXXX-YY
0153752 | STENT KORONÁRNÍ - PROMUS PREMIER SELECT; PTCR; EVEROLIMUS | BALONEXP;XX=DÉLKA 08-38MM; YY=PRŮM 2,25-4MM (22-40); H74939399XXYY0
0153759 | STENT BILIÁRNÍ - BIS; SAMOEXPANDABILNÍ; NITINOL | ENDOSKOPICKÝ BEZ KOTVY, 190MM,BIS-O-E-X-Y, X=8/10MM, Y=60-120MM
0153760 | STENT BILIÁRNÍ - BIS; SAMOEXPANDABILNÍ; NITINOL | TRANSHEPATICKÝ S KOTVOU, 190MM,BIS-A-T-X-Y, X=8/10MM, Y=60-120MM
0153761 | STENT BILIÁRNÍ - BIS; SAMOEXPANDABILNÍ; NITINOL | TRANSHEPATICKÝ BEZ KOTVY, 190MM,BIS-O-T-X-Y, X=8/10MM, Y=60-120MM
0153762 | STENT TRIANGULÁRNÍ PROSTATICKÝ TPS PLUS DLOUHODOBÝ DO 3 LET | NITINOL+POTAH POLYMER.TPS-XPLUS; X=DÉLKA 30-60MM
0153765 | KATETR BALÓNKOVÝ PTCA - LOMIFLOW, POTAH PACLITAXEL | X= PRŮM. 2 - 4 MM; Y= DÉL. 10 - 30 MM; LFXXXYY
0153766 | KATETR BALÓNKOVÝ PTA - PEARLFLOW, POT. PACLIT.,OTW.018, RBP2,27-7,2ATM | X=PRŮM. 2-7MM;Y= DÉLKA BAL. 40-150MM; Z=DÉL SHAFTU 85/150CM; PFM0XXXYYYZZZ
0153767 | STENT PERIFERNÍ VASKULÁRNÍ - PEARL FLOW NS, SAMOEXP; NITINOL | 6F, X=PRŮM. 5-12MM; Y=DÉL. 20-200MM; Z=CELK.DÉL.85/135CM; PFNSXXYYYZZZ
0153768 | STENT KORONÁRNÍ - GENOSS DES, POTAŽENÝ SIROLIMEM, COCR, SAMOEX. | XXX=PRŮMĚR 2,25 - 4,00 MM, YY= DÉLKA 8 - 38 MM; GDES-YY-XXX
0153769 | KATETR BALÓNKOVÝ PTCA - GENOSS, SEMI-COMPLIANT | XXX=PRŮMĚR 1,50 - 4,00MM, YY=DÉLKA 10 - 30 MM; GBC-YY-XXX
0153770 | KATETR TROMBEKTOMICKÝ ASPIRAČNÍ PERIF.,KORON. - EXTRACTOR RX | X=6-8F, DÉL.140/150CM, 2LUMEN,.014(2 STŘ.,FILTR, KOH.); GAC-X-YYY,Y=110/130/150
0153771 | KATETR DIAGNOSTICKÝ PERIF.,KOR. - INITIATOR, RŮZNÉ TVARY | X=4-5F, 65-125CM; CDXAABBY; A=JR/JL/AR/AL/MP/IM/PT; B=10-50/ST; Y=A-D
0153791 | STENT LUMEN APOZIČNÍ BEZ ELEKTROKAUTERU - NITINOL, ČÁST.POT., ZV 15066 | PSEUDOCYST., SAMOEX., PRŮM. 16MM, Y=DÉLKA 15/20/25/30 MM; NST33-544-16-0YY
0153800 | ZAVADĚČ TRANSSEPTÁLNÍ ŘIDITELNÝ - ACQGUIDE, VČ. DIL.,UNIDERC. | ID 12,4F, OD 15,2F, PRO GW .035, DÉLKA 70 CM, CELKOVÁ DÉLKA 92 CM; 900200
0153801 | KATETR DIAGNOSTICKÝ ELEKTROFYZIOLOGICKÝ - ACQMAP PRO 3D MAPOVÁNÍ | KOŠÍK 25MM 48 PÓLŮ + 48 UZ SENZORŮ, 10F, 100CM; 90000X(X=3/9)
0153802 | ELEKTRODA ELEKTROFYZIOLOGICKÁ REFERENČNÍ - ACQ MAP | SADA REFERENČNÍCH ELEKTROD PRO 3D MAPOVÁNÍ PRO ACQ MAP; 800605
0153807 | PODPORA EXTERNÍ PRO AORTOKORONÁRNÍ BYPASS - VEST, SEKVENČNÍ | COCR, PRŮMĚR 3,0-8,0 MM, DÉLKA 4-11 CM; FG0XX (X=15-28)
0153819 | KATETR PODPŮRNÝ (DAC) SELEKTIVNÍ RADIÁLNÍ PERIF.,KOR.,NEUROV. - RIST | ID .040, OD .070=5,5F, Y=DÉLKA 120/130CM, X=ZAKŘIVENÍ BER/SIM; 105F-XXX-YYY
0153820 | KATETR ZAVÁDĚCÍ RADIÁLNÍ PERIF., KOR., NEUROVASK. - RIST 079 | ID .079=6F, OD .093=7F, Y=DÉLKA 95/100/105CM, 25 CM HYDROFIL.; 107F-079-YYY
0153844 | STENT KORONÁRNÍ - VIVO ISAR; COCR; SIROLIMUS/PROBUCOL;POLYMER FREE | XX=PRŮMĚR 2.0-4.0MM; YY= DÉLKA 08-48MM; VISR-XXYY
0153886 | ZAVÁDĚČ ŘIDITELNÝ PRO OKLUDER LAA - AMPLATZER, BIDIR.,VČ.DIL | ŘIDIT.0-120ST.+FIXNÍ45 ST., ID 14F, OD 18F, DÉL.75MM, C.DÉL.98,5; ASDS-14F-075
0153895 | KATETR ELEKTROFYZIOLOGICKÝ MAPOVACÍ ŘIDITELNÝ - KHELIX 10 P | 10 PÓLŮ, LASSO, 15-25MM, 115 CM, 7 FR; 461355
0153896 | KATETR ELEKTROFYZIOLOGICKÝ MAPOVACÍ ŘIDITELNÝ - KHELIX 20 P | 20 PÓLŮ, LASSO, 15-25MM, 115 CM, 7 FR; 461356
0153897 | KABEL PROPOJOVACÍ - KATETR ELEKTROFYZIOLOGICKÝ - KHELIX 10 P | RESTERILIZOVATELNÝ, POUŽITÍ 20X, DÉLKA 240CM, REDEL KONEKTOR; 461360
0153898 | KABEL PROPOJOVACÍ - KATETR ELEKTROFYZIOLOGICKÝ - KHELIX 20 P | RESTERILIZOVATELNÝ, POUŽITÍ 20X, DÉLKA 240CM, REDEL KONEKTOR; 461361
0153899 | SADA AG - ZAVADĚČ FEMORÁLNÍ (SHEAT,GW,KOH.,HEM.CHL,DIL)-ELITE HV-F | X=PR. 4-9FR, DÉL. 12CM, GW .035/038 OCEL; CLI-102-41(/05/06/07/08/09)
0153900 | SADA AG - ZAVADĚČ FEMORÁLNÍ (JEH,SH,GW,KOH,HEM.CHL,DIL)-ELITE HV-F | X=PR. 5-7FR, DÉL. 12CM, JEH. 18G/7CM,GW .038 OCEL; CLI-113-15(/16/07)
0153901 | SADA AG - ZAVADĚČ FEMORÁLNÍ (SHEAT,GW,KOH.,HEM.CHL,DIL)-ELITE HV-F | X=PR. 5-7FR, DÉL. 12CM, GW .038 OCEL, CLI-114-15(/16/07)
0153902 | SADA AG - ZAVADĚČ FEMORÁLNÍ (SHEAT,GW,KOH.,HEM.CHL,DIL)-ELITE HV-F | X=PR. 4-7FR, DÉL. 12CM, GW .035 OCEL, CLI-115-14(/15/16/07)
0161018 | IMPLANTÁT SPINÁLNÍ SYSTÉM EXPEDIUM FIXAČNÍ ZADNÍ PŘÍSTUP | TYČ PŘEDOHNUTÁ PEEK 5.5X30-90MM,186782030-186782090,6.35X-95MM,179982035-2095
0161019 | IMPLANTÁT SPINÁLNÍ SYSTÉM EXPEDIUM FIXAČNÍ ZADNÍ PŘÍSTUP | MATKA PRO TYČ PŘEDOHNUTOU PEEK,VEL. 5.5MM,186782000, 6.35MM,179982000
0161040 | IMPLANTÁT SPINÁLNÍ SYSTÉM SWIFT KRČNÍ PŘEDNÍ PŘÍSTUP | ŠROUB FIXAČNÍ, 186554010
0161046 | IMPLANTÁT SPINÁLNÍ SYSTÉM FIXAČNÍ EXPEDIUM 4.5 UNIVERZÁL.ZADNÍ PŘÍSTUP | TYČ DUÁLNÍ 4.5-5.5X600MM, 186162445
0161048 | IMPLANTÁT SPINÁLNÍ SYSTÉM FIXAČNÍ EXPEDIUM 4.5 UNIVERZÁL.ZADNÍ PŘÍSTUP | KONEKTOR PŘÍČNÝ BOČNÍ STŘEDNÍ 189407113-122, 189407224-236
0161528 | ŠTĚP DURÁLNÍ KOLAGENNÍ Z KOŇSKÉ TKÁNĚ TISSUDURA | NÁHRADA DEFEKTU DURY, BIOMATRICE - 2,5X10 CM - 0600102
0161529 | ŠTĚP DURÁLNÍ KOLAGENNÍ Z KOŇSKÉ TKÁNĚ TISSUDURA | NÁHRADA DEFEKTU DURY, BIOMATRICE - 5X5 CM - 0600096
0161531 | ŠTĚP DURÁLNÍ KOLAGENNÍ Z KOŇSKÉ TKÁNĚ TISSUDURA | NÁHRADA DEFEKTU DURY, BIOMATRICE - 10X10 CM - 0600101
0161532 | CHLOPEŇ SRDEČNÍ BIOL. AORTÁLNÍ Z BOVINNÍHO PERIKARDU MITROFLOW | STENTOVANÁ, VEL.:19,21,23,25,27,29 (LXA19,21,23,25,27,29)
0161606 | IMPLANTÁT SPINÁLNÍ SYSTÉM FIXAČNÍ EXPEDIUM 4.5 UNIVERZAL.PŘÍSTUP ZADNÍ | ŠROUB POLYAXIÁLNÍ S PRODLOUŽENOU HLAVOU 4-6X25-50MM 186132025-650
0161642 | IMPLANTÁT SPINÁL.NÁHRADA MEZIOBRATLOVÁ EUROPA BEDERNÍ ZADNÍ PŘÍSTUP | TIT-KLEC 6X8MM180-01,7X9MM-02,8X10MM-03,9X11MM-04,10X12MM-05,11X13MM-06,4X6MM-07
0161643 | IMPLANTÁT SPINÁLNÍ SYSTÉM ISOBAR TTL MODULE IN BEDERNÍ ZADNÍ PŘÍSTUP | VYSOKÝ MON.ŠROUB PR.4,5MM,DÉL.25,30,35MM 12VTL45-25 AŽ 35
0161646 | IMPLANTÁT SPINÁLNÍ SYSTÉM ISOBAR TTL MODULE IN BEDERNÍ ZADNÍ PŘÍSTUP | VYSOKÝ MON.ŠROUB PR.7MM,DÉL.35,40,45,50,55MM 12VTL70-35 AŽ 50
0161649 | IMPLANTÁT SPINÁLNÍ SYSTÉM ISOBAR TTL MODULE IN BEDERNÍ ZADNÍ PŘÍSTUP | VYSOKÝ POL.ŠROUB PR.6,2MM,DÉL.35,40,45,50,55MM 12VTL6,2-35 AŽ 50
0161650 | IMPLANTÁT SPINÁLNÍ SYSTÉM ISOBAR TTL MODULE IN BEDERNÍ ZADNÍ PŘÍSTUP | VYSOKÝ POL.ŠROUB PR.7MM,DÉL.35,40,45,50,55MM 12VTL70-35 AŽ 50
0161651 | IMPLANTÁT SPINÁLNÍ SYSTÉM ISOBAR TTL MODULE IN BEDERNÍ ZADNÍ PŘÍSTUP | SEMIRIGIDNÍ TYČ PR.5,5MMDÉL.55,65MM 12TGS55-55 A 65
0161652 | IMPLANTÁT SPINÁLNÍ SYSTÉM ISOBAR TTL MODULE IN BEDERNÍ ZADNÍ PŘÍSTUP | SEMIRIGIDNÍ TYČ PR.5,5MMDÉL.85MM 12TGS55-85
0161656 | IMPLANTÁT SPINÁLNÍ SYSTÉM ISOBAR TTL MODULE IN BEDERNÍ ZADNÍ PŘÍSTUP | VNITŘNÍ MATICE 12BOS O1
0161662 | IMPLANTÁT SPINÁLNÍ SYSTÉM GS-PEDICLE FIXAČNÍ BEDER/HRUDNÍ ZADNÍ PŘÍST | REPOZIČ.VÍCEOSÉ ŠROUBY,PRUM.4,5/5,5/6,5/7,5MM,GS01224520-GS01227560
0161663 | IMPLANTÁT SPINÁLNÍ SYSTÉM GS-PEDICLE FIXAČNÍ BEDER/HRUDNÍ ZADNÍ PŘÍST | MATICE KE ŠROUBUM-GS01040010
0161680 | IMPLANTÁT SPINÁLNÍ SYSTÉM EXPEDIUM ANTERIOR FIXAČNÍ PŘEDNÍ PŘÍSTUP | ŠROUB PERFOROVANÝ, 5-7X35-65MM,179726535-765
0161682 | IMPLANTÁT SPINÁL.NÁHRADA MEZIOBRATLOVÁ CONCORDE BEDER.ŠIKMOZADNÍ PŘÍS | BULLET TLIF INVAZIV.DISK PARAEL.9-11x7-13x23-27MM,187823107-213,187827107-213
0161683 | IMPLANTÁT SPINÁL.NÁHRADA MEZIOBRATLOVÁ CONCORDE BEDER.ŠIKMOZADNÍ PŘÍS. | BULLET TLIF DISK PARAEL.9-11x8-13x23-27MM,1878271XX,187823408-513,187827408-513
0161706 | IMPLANTÁT SPINÁL.NÁHRADA MEZIOBRATLOVÁ ARDIS BEDERNÍ ZADNÍ PŘÍSTUP | KLEC FÚZNÍ, TLIF, VEL.8,10,12,14,16x9,11x22,26,30 3201-080922 AŽ 3201-16
0161722 | IMPLANTÁT SPINÁLNÍ SYSTÉM PATHFINDER HRUDNÍ/BEDERNÍ ZADNÍ PŘÍSTUP | ŠROUB POLYAXIÁLNÍ DUTÝ, VEL.4.5,5.5,6.5,7.5/25,30 AŽ 60, 1105-4530 AŽ 11
0161730 | IMPLANTÁT SPINÁLNÍ SYSTÉM SEQUOIA HRUDNÍ/BEDERNÍ ZADNÍ PŘÍSTUP | SPOJKA PŘÍČNÁ SPEEDLINK, MALÁ. STŘEDNÍ, VELKÁ, 3308-35, 3309-040, 3310-5
0161733 | IMPLANTÁT SPINÁL.NÁHRADA MEZIOBRATLOVÁ FIDJI BEDERNÍ PŘEDNÍ/BOČNÍ PŘÍS | KLEC FÚZNÍ, ALIF,ALLIF,LLIF 23x31x10x0 AŽ 27x35x16x8, SN3001-0-11000 AŽ
0161740 | IMPLANTÁT SPINÁLNÍ SYSTÉM UNIVERSAL CLAMP HRUDNÍ/BEDERNÍ ZADNÍ PŘÍSTUP | ŠROUB STAVĚCÍ NÁHRADNÍ, OCEL, TITAN, SN2027-0-20006S A SN2027-0-30006S
0161745 | IMPLANTÁT SPINÁLNÍ SYSTÉM JAVA INSTINCT FIXAČNÍ HRUD/BEDER ZADNÍ PŘÍST | ŠROUB POLYAXIÁL.VEL.4.5,5.5,6.5,7.5/25,30 AŽ 60 046W0AN24525 AŽ 046W0AN27560
0161746 | IMPLANTÁT SPINÁLNÍ SYSTÉM JAVA INSTINCT FIXAČNÍ HRUD/BEDER ZADNÍ PŘÍST | ŠROUB POLYAXIÁL.VEL.4.5,5.5,6.5,7.5,8.5/25,30 AŽ 60 046W0AN34525 AŽ 046W0AN38560
0161747 | IMPLANTÁT SPINÁLNÍ SYSTÉM JAVA INSTINCT FIXAČNÍ HRUD/BEDER ZADNÍ PŘÍS | ŠROUB STAVĚCÍ 046W0AN00002
0161748 | IMPLANTÁT SPINÁLNÍ SYSTÉM JAVA INSTINCT FIXAČNÍ HRUD/BEDER ZADNÍ PŘÍS | TYČ ROVNÁ ZAHNUTÁ 5.5,30,40AŽ100,120,160,200,400MM 046W0AN50030 AŽ 046W0AN51120
0161749 | IMPLANTÁT SPINÁL.NÁHRADA MEZIOBRATLOVÁ CONCORDE BULLET BEDERNÍ ZADNÍ | TLIF INVAZIVNÍ DISK PARAEL.9-11x8-15x31MM,187831108-215
0161752 | IMPLANTÁT SPINÁLNÍ SYSTÉM GSP SKOLIOSY 4D HRUDNÍ/BEDERNÍ ZADNÍ PŘÍSTUP | TYČ OZUBENÁ TITAN L:130,200,GAI30013,GAI30016,GAI30020,GAI30113-30120
0161753 | IMPLANTÁT SPINÁLNÍ SYSTÉM GSP SKOLIOSY 4D HRUDNÍ/BEDERNÍ ZADNÍ PŘÍSTUP | DISTRAKČNÍ KOMPONENTA TITAN GAI20000
0161754 | IMPLANTÁT SPINÁLNÍ SYSTÉM GSP SKOLIOSY 4D HRUDNÍ/BEDERNÍ ZADNÍ PŘÍSTUP | SVORKA ŽEBERNÍ TITAN VEL.12,14,16, GAI10010,14,16,20
0161757 | IMPLANTÁT SPINÁLNÍ SYSTÉM GSP SKOLIOSY 4D HRUDNÍ/BEDERNÍ ZADNÍ PŘÍSTUP | SPOJKA ŠROUBOVÁ TITAN GAI60000
0161780 | IMPLANTÁT SPINÁLNÍ SYSTÉM CD HORIZON UNIVERZÁLNÍ HRUDNÍ BEDERNÍ ZADNÍ | MODEL LEGACY,4,5 CROSSLINK KONEKTOR PŘÍČNÝ NESTAV.4,5 TI 16-40MM 8114516-8114540
0161781 | IMPLANTÁT SPINÁLNÍ SYSTÉM CD HORIZON UNIVERZÁLNÍ HRUDNÍ BEDERNÍ ZADNÍ | MODEL LEGACY, 6,35,CROSSLINK ŠROUB UZAMYKACÍODLAMOVACÍ TI 8110845
0161782 | IMPLANTÁT SPINÁLNÍ SYSTÉM CD HORIZON UNIVERZÁLNÍ HRUDNÍ BEDERNÍ ZADNÍ | MODEL LEGACY, 6,35,5,5,DOMINO KONEKTOR TI 6,35X6,35MM 5,5X5,5MM 96505HT, 84505HT
0161783 | IMPLANTÁT SPINÁLNÍ SYSTÉM CD HORIZON UNIVERZÁLNÍ HRUDNÍ BEDERNÍ ZADNÍ | MOD. LEGACY,6,35,5,5,DOMINO KONEKT.AXIÁL.TI6,35X6,35MM,5,5X5,5MM 96509HT,84509HT
0161785 | IMPLANTÁT SPINÁLNÍ SYSTÉM CD HORIZON UNIVERZÁLNÍ HRUDNÍ BEDERNÍ ZADNÍ | MOD.LEGACY, 6,35, TYČ PŘEDOHNUTÁ 6,35 TI 30-110MM 9690030-9690110
0161786 | IMPLANTÁT SPINÁLNÍ SYSTÉM CD HORIZON UNIVERZÁLNÍ HRUDNÍ BEDERNÍ ZADNÍ | MODEL LEGACY, 6,35, ŠROUB UZAMYKACÍ ODLAMOVACÍ TI 7640020,7640220
0161787 | IMPLANTÁT SPINÁLNÍ SYSTÉM CD HORIZON UNIVERZÁLNÍ HRUDNÍ BEDERNÍ ZADNÍ | MOD.LEGACY, 6,35, ŠROUB MULTIAXIÁLNÍ TI 4,5-7,5X25-60 76444520-76447560
0161788 | IMPLANTÁT SPINÁLNÍ SYSTÉM CD HORIZON UNIVERZÁLNÍ HRUDNÍ BEDERNÍ ZADNÍ | 6,35TI,ŠROUB MULTIAXIAL.76494525-76494540,76495530-5550,76496530-555,76497535-55
0161789 | IMPLANTÁT SPINÁLNÍ SYSTÉM CD HORIZON UNIVERZÁLNÍ HRUDNÍ BEDERNÍ ZADNÍ | MODEL LEGACY, 6,35, ŠROUB FIXNÍ TI 4,5-7,5X25-55 7643430-7643755
0161792 | IMPLANTÁT SPINÁLNÍ SYSTÉM CD HORIZON UNIVERZÁLNÍ HRUDNÍ BEDERNÍ ZADNÍ | MODEL SOLERA ŠROUB FIXNÍ TI 4,5-7,5X25-50, 54410004525-54410007550
0161795 | IMPLANTÁT SPINÁLNÍ ATLANTIS KRČNÍ PŘEDNÍ PŘÍSTUP | MODEL TRANSLATION, DLAHA 19-37,5MM 6190019- 6190037 TI
0161798 | IMPLANTÁT SPINÁLNÍ ATLANTIS KRČNÍ PŘEDNÍ PŘÍSTUP | MODEL TRANSLATION, ŠROUB FIXNÍ SAMOŘEZNÝ 4,0-4,5X11-17MM 3120211-3120217; 31252
0161799 | IMPLANTÁT SPINÁLNÍ ATLANTIS KRČNÍ PŘEDNÍ PŘÍSTUP | MODEL TRANSLATION ŠROUB VARIABILNÍ SAMOŘEZNÝ 4,0-4,5X11-17MM 3120311-3120317; 3
0161829 | IMPLANTÁT SPINÁLNÍ SYSTÉM ABC-E KRČNÍ PŘEDNÍ PŘÍSTUP | DLAHA REVIZ.,KAUD., 2A4 OTVORY,10 AŽ 35MM, FJ865T AŽ FJ867T, FJ877T AŽFJ881T
0161832 | IMPLANTÁT SPINÁL.SYSTÉM MOUNTAINEER STABIL. OCT, KRČNÍ, ZADNÍ PŘÍST. | KONEKTOR PŘECHODOVÝ, HÁK, 188311100-103,11200-203,12001-003,43000-003
0161833 | IMPLANTÁT SPINÁL.SYSTÉM MOUNTAINEER STABIL. OCT, KRČNÍ, ZADNÍ PŘÍST. | KONEKTOR PŘECHODOVÝ, KONEKTOR OFFSETOVÝ, 188311302,1303,2220
0161834 | IMPLANTÁT SPINÁL.SYSTÉM MOUNTAINEER STABIL. OCT, KRČNÍ, ZADNÍ PŘÍST. | TYČ ROVNÁ, 3.5X60MM,188316060
0161835 | IMPLANTÁT SPINÁL.SYSTÉM MOUNTAINEER STABIL. OCT, KRČNÍ, ZADNÍ PŘÍST. | TYČ ROVNÁ, 3.5X120MM,188316120
0161836 | IMPLANTÁT SPINÁL.SYSTÉM MOUNTAINEER STABIL. OCT, KRČNÍ, ZADNÍ PŘÍST. | TYČ ROVNÁ, 3.5X200MM,188316200
0161837 | IMPLANTÁT SPINÁL.SYSTÉM MOUNTAINEER STABIL. OCT, KRČNÍ, ZADNÍ PŘÍST. | ŠROUB TRANSPEDIKULÁRNÍ, POLOHOVATELNÝ 3.5-4.35X12-50MM, 188318312-188320340
0161838 | IMPLANTÁT SPINÁL.SYSTÉM MOUNTAINEER STABIL. OCT, KRČNÍ, ZADNÍ PŘÍST. | DLAHA OKCIPITÁLNÍ, 28MM,35MM,42MM, 188341028,35,42
0161839 | IMPLANTÁT SPINÁL.SYSTÉM MOUNTAINEER STABIL. OCT, KRČNÍ, ZADNÍ PŘÍST. | MATKA FIXAČNÍ, VNĚJŠÍ, VNITŘNÍ, 188341100,1200,2200,188362025
0161840 | IMPLANTÁT SPINÁL.SYSTÉM MOUNTAINEER STABIL. OCT, KRČNÍ, ZADNÍ PŘÍST. | ŠROUB FIXANČNÍ OKCIPITÁLNÍ, 4.5MMX6-16CM 188362006-2116
0161841 | IMPLANTÁT SPINÁL.SYSTÉM MOUNTAINEER STABIL. OCT, KRČNÍ, ZADNÍ PŘÍST. | DLAHA OKCIPITÁLNÍ,31MM,37MM,45MM,188362031,037,045
0161842 | IMPLANTÁT SPINÁL.SYSTÉM MOUNTAINEER STABIL. OCT, KRČNÍ, ZADNÍ PŘÍST. | TYČ OHNUTÁ, POLOHOVATELNÁ, 3.5X120-220MM,188363100,200,188364150,250
0161843 | IMPLANTÁT SPINÁL.SYSTÉM MOUNTAINEER STABIL. OCT, KRČNÍ, ZADNÍ PŘÍST. | KONEKTOR OKCIPITÁLNÍ, 188365000
0161845 | IMPLANTÁT SPINÁLNÍ FIXAČNÍ SYSTÉM ISOBAR EVOLUTION LUMBÁLNÍ ZADNÍ PŘÍS | SEMIRIGIDNÍ TYČ PR.5,5MMDÉL.55,65MM 12TGN55-50 AŽ 75
0161846 | IMPLANTÁT SPINÁLNÍ FIXAČNÍ SYSTÉM ISOBAR EVOLUTION LUMBÁLNÍ ZADNÍ PŘÍS | SEMIRIGIDNÍ TYČ PR.5,5MMDÉL.85MM 12TGN55-85
0161847 | IMPLANTÁT SPINÁLNÍ FIXAČNÍ SYSTÉM ISOBAR EVOLUTION LUMBÁLNÍ ZADNÍ PŘÍS | SEMIRIGIDNÍ TYČ PR.5,5MMDÉL.110,130,150,200MM 12TGN55-110 AŽ 200
0161909 | IMPLANTÁT SPINÁLNÍ MEZIOBRATLOVÝ CLYDESDALE BEDERNÍ BOČNÍ PŘÍSTUP | DLIF KLEC PEEK 0°;6°-8,10,12,14MMX40-60MM,2968040-2968860,2969040-2969860
0161912 | IMPLANTÁT SPINÁLNÍ MEZIOBRATLOVÝ SOVEREIGN BEDERNÍ PŘEDNÍ PŘÍSTUP | FIXAČNÍ ŠROUBY 5,5X20-35MM;6,0X20-35MM, 7965520INT-7966035INT
0162601 | SYSTÉM HYDROCEPHALNÍ DRENÁŽNÍ UNI-SHUNT BACTISEAL CODMAN | VENTIL S REZERVOÁREM NÍZKO, STŘEDNĚ, VYSOKOTLAKÝ 82-8551,82-8552,82-8553
0162604 | SYSTÉM HYDROCEPHALNÍ DRENÁŽNÍ CODMAN ACCU-FLO | REZERVOÁR DVOUKOMOROVÝ, 82-1421
0162610 | SYSTÉM HYDROCEPHALNÍ DRENÁŽNÍ-SHUNT PROSA | VENTIL S DIST. KATETREM 40-0/-, FV706T
0162611 | SYSTÉM HYDROCEPHALNÍ DRENÁŽNÍ-SHUNT PROSA | VENTIL S DIST. KATETREM 40-0/0, 0/5, 0/10, 0/15, FV707T-710T
0162614 | SYSTÉM HYDROCEPHALNÍ DRENÁŽNÍ-SHUNT PROSA | VENTIL KOMPLET SET A CONTROL RESER. 40-0/-, FV716T
0162615 | SYSTÉM HYDROCEPHALNÍ DRENÁŽNÍ-SHUNT PROSA | VENTIL KOMPLET SET A CONTROL RESER. 40-0/0,0/5,0/10,0/15, FV717T-720T
0162618 | SYSTÉM HYDROCEPHALNÍ DRENÁŽNÍ-SHUNT PROSA | VENTIL KOMPLET SET PEDIAT.A BURRH RESER 40-0/-, FV726T
0162619 | SYSTÉM HYDROCEPHALNÍ DRENÁŽNÍ-SHUNT PROSA | VENTIL KOMPLET SET PEDIAT.A BURRH RESER 40-0/0,0/5,0/10,0/15,FV727T-730T
0162629 | SYSTÉM HYDROCEPHALNÍ DRENÁŽNÍ OSV II - SHUNT | LUMBOPERITONEÁLNÍ, SADA VČ. LUMB. A PERIT. KATETRU, 909-711
0162630 | SYSTÉM HYDROCEPHALNÍ DRENÁŽNÍ NPH | PRO NORMOTENZ. HYDROCEF., POUZE VENTIL, 909-500, 909-501
0162631 | SYSTÉM HYDROCEPHALNÍ DRENÁŽNÍ NPH - SHUNT | VENTRIKULOPERITONEÁLNÍ, PRO NORMOTENZ. HYDROCEF., SADA VČ. KOM. A PERIT. KATETRU
0162633 | SYSTÉM HYDROCEPHALNÍ DRENÁŽNÍ OMNISHUNT - SHUNT | VENTRIKULOPERITONEÁLNÍ, NEONATÁLNÍ, SADA VČ. KOM. A PERIT. KATÉTRU, 908-212 AŽ 9
0162636 | SYSTÉM HYDROCEPHALNÍ DRENÁŽNÍ CONTOUR FLEX - SHUNT | VENTRIKULOPERITONEÁLNÍ, SADA VČ. KOM. A PERIT. KATÉTRU, 11811-11813, 12508-12510
0162639 | SYSTÉM HYDROCEPHALNÍ DRENÁŽNÍ | KATÉTR ATRIÁLNÍ, 953-100, 9MZ-100
0162640 | SYSTÉM HYDROCEPHALNÍ DRENÁŽNÍ | REZERVOÁR, KOV, 955-110 AŽ 955-143
0162665 | SYSTÉM HYDROCEPHALNÍ DRENÁŽNÍ PROGRAMOVATELNÝ CERTAS PLUS - MRI,VP | SE SIPHONGUARD VYR.TLAK,INTEG.PER.A VENTR.KATÉT.BACTISEAL,PŘÍSL.,8288XX(XX=07,17
0163007 | IMPLANTÁT MANDIBULÁRNÍ DOLNÍ ČELIST SPLITFIX SYNTHES | DLAHA SPLITFIX 2.0 S ŠOUPÁTKEM, D 33-40 MM, TITAN 447.114-116
0163012 | IMPLANTÁT MANDIBULÁRNÍ DOLNÍ ČELIST SYNTHES | DLAHA 2.0 MANDIBULÁRNÍ, ZAKROUCENÁ 70 ST, L/R, 6 OTVORŮ, TITAN 447.017-018
0163014 | IMPLANTÁT MANDIBULÁRNÍ DOLNÍ ČELIST SYNTHES | DLAHA EDCP 2.7, EXCENTRICKÁ, 4-6 OTVORŮ, D 36-52 MM, OCEL 244.540-560
0163020 | IMPLANTÁT MANDIBULÁRNÍ DOLNÍ ČELIST SYNTHES | DLAHA REKONSTRUKČNÍ 2.4, ZAHNUTÁ, L/R, D 170 MM, TITAN 449.882-883
0163027 | IMPLANTÁT MANDIBULÁRNÍ DOLNÍ ČELIST SYNTHES | DLAHA UNIVERZÁLNÍ PRO ZLOMENINY 2.4, ROVNÁ, D 192 MM, TITAN 449.424
0163039 | IMPLANTÁT MANDIBULÁRNÍ DOLNÍ ČELIST SYNTHES | ŠROUB MF MONOKORTIKÁLNÍ PR. 2.0 MM, SAMOŘEZNÝ, D 4-8 MM, TITAN 401.594-598
0163041 | IMPLANTÁT MANDIBULÁRNÍ DOLNÍ ČELIST UNILOCK SYNTHES | DLAHA MANDIBULÁRNÍ LOCK 2.0, MALÁ, 4-6 OTVORŮ, D 31-44 MM, TITAN 447.046-05
0163042 | IMPLANTÁT MANDIBULÁRNÍ DOLNÍ ČELIST UNILOCK SYNTHES | DLAHA MANDIBULÁRNÍ LOCK 2.0, MALÁ, ZAHNUTÁ, 4 OTVORY, D 29 MM, TITAN 447.05
0163051 | IMPLANTÁT MANDIBULÁRNÍ DOLNÍ ČELIST UNILOCK SYNTHES | DLAHA REKONSTRUKČNÍ UNILOCK 2.4, ZAHNUTÁ, 3-4 OTVORY, TITAN 449.651-653
0163071 | IMPLANTÁT MAXILLOFACIÁLNÍ STŘEDNÍ OBLIČEJOVÁ ETÁŽ MATRIX MIDFACE | DLAHA ZYGOMATICKÁ, 4-5 OTVORŮ, TL 0.8 MM, TITAN 04.503.032-033
0163116 | IMPLANTÁT MAXILLOFACIÁLNÍ STŘEDNÍ OBLIČEJOVÁ ETÁŽ SYNTHES | ŠROUB KORTIKÁLNÍ PR. 1.5 MM, SAMOVRTNÝ, D 4-8 MM, TITAN 400.754-758.01C
0163118 | IMPLANTÁT MAXILLOFACIÁLNÍ STŘEDNÍ OBLIČEJOVÁ ETÁŽ SYNTHES | ŠROUB KORTIKÁLNÍ PR. 2.0 MM, SAMOVRTNÝ, D 4-8 MM, TITAN 401.134-138.01C
0163123 | IMPLANTÁT MAXILLOFACIÁLNÍ STŘEDNÍ OBLIČEJOVÁ ETÁŽ THORP SYNTHES | ŠROUB THORP DUTÝ PR. 4.0 MM, D 8-20 MM, TITAN 497.900-960
0163132 | IMPLANTÁT MAXILLOFACIÁLNÍ STŘEDNÍ OBLIČEJOVÁ ETÁŽ UNILOCK SYNTHES | DLAHA REKONSTRUKČNÍ UNILOCK 2.4, S HLAVOU KLOUBOVOU, L/R, TITAN 449.644-649
0163134 | IMPLANTÁT MAXILLOFACIÁLNÍ STŘEDNÍ OBLIČEJOVÁ ETÁŽ UNILOCK SYNTHES | DLAHA REKONSTRUKČNÍ UNILOCK 2.4, ZAHNUTÁ, L/R, D 24/45 MM, TITAN 449.640-64
0163325 | IMPLANTÁT STŘEDOUŠNÍ-VENTILAČNÍ TRUBIČKA | C-FLEX-REDUKCE UCPÁVÁNÍ,ID 1.14MM,TYP ARMSTRONG 1056032,1056033
0163334 | IMPLANTÁT STŘEDOUŠNÍ-PROTÉZA TORP+PORP | TITAN ZKRACOVATELNÁ, KULATÁ,OVÁLNÁ HEAD 1150000 ,1150001, VINCENT HEAD 1150050
0163335 | IMPLANTÁT STŘEDOUŠNÍ PISTON | PLATINA A TITAN,THE BIG EASY PISTON PŘÍMÝ 1156601,1156602,1156603,1156604
0163336 | IMPLANTÁT STŘEDOUŠNÍ PISTON | PLATINA A TITAN,THE BIG EASY PISTON LEVÉ UCHO 1156611,1156612,1156613
0163344 | IMPLANTÁT KRANIÁLNÍ CRANIOPLATE | SADA SPOJ.ROV.2 OTV.16MM,ŠR.SAMŘEZ.KŘÍŽ/ČTVRHR.4MM FM990T,FM993T
0163345 | IMPLANTÁT KRANIÁLNÍ CRANIOPLATE | SADA SPOJ.ROV.2 OTV.16MM,ŠR.SAMŘEZ.KŘÍŽ/ČTVRHR.4MM,HVĚZD.FM992T,FM995T
0163346 | IMPLANTÁT KRANIÁLNÍ CRANIOPLATE | SADA SPOJ.ROV.4 OTV.20MM,ŠR.SAMŘEZ.KŘÍŽ/ČTVRHR.4MM,FM991T,FM994T,FM990T-GB
0163347 | IMPLANTÁT KRANIÁLNÍ CRANIOPLATE | SADA SPOJ.ROV.2 OTV.11MM,ŠR.SAMOŘEZ.KŘÍŽ.4MM,HVĚZD.FM992T-GB
0163411 | IMPLANTÁT STŘEDOUŠNÍ PORP MICRON MODULAR | TITAN/HAPEX, 70142002, 70142003
0163416 | IMPLANTÁT STŘEDOUŠNÍ VENTILAČNÍ TRUBIČKA MODIFIED, SOFT | SOFT SILIKON, PR1,32MM, DÉLKA 4,8MM, 240074, 70241072
0163417 | IMPLANTÁT STŘEDOUŠNÍ VENTILAČNÍ TRUBIČKA REUTER- BOBBIN | FLUOROPLAST, PR1,0MM,X1,14MM, BEZ DÍREK, 145212, 145213
0163418 | IMPLANTÁT STŘEDOUŠNÍ VENTILAČNÍ TRUBIČKA REUTER BOBBIN | FLUOROPLAST, PR1,14MM, X1,27MM, 145225, 145227
0163419 | IMPLANTÁT STŘEDOUŠNÍ VENTILAČNÍ TRUBIČKA REUTER BOBBIN, PACIFIC | FLUORO-PACIFIC,PR1,0MM, BEZ DÍREK, 70145319
0163420 | IMPLANTÁT STŘEDOUŠNÍ VENTILAČNÍ TRUBIČKA REUTER BOBBIN, PACIFIC | FLUORO-PACIFIC, PR1,14MM, 70145326
0163621 | IMPLANTÁT OFTALMOLOGIE - PRO MIKROCHIR VÝKONY OKTA - LINE | PERFLUORO-N-OCTANE 5ML
0163641 | IMPLANTÁT STŘEDOUŠNÍ PROTÉZA PISTON EON | TYP LOOP, TT, FUNKČNÍ DÉLKA 3,50-5,75MM E1103
0165016 | ELEKTRODA EPILEPTOLOGICKÁ INVAZIVNÍ POVRCHOVÁ | MŘÍŽKA 4X8 32 KONTAKTŮ KONEKTOR 8 16223G32
0165026 | ELEKTRODA EPILEPTOLOGICKÁ INVAZIVNÍ POVRCHOVÁ | PÁSEK 8 KONTAKT. KONEKTOR 8 16223S08
0165031 | ELEKTRODA EPILEPTOLOGICKÁ INVAZIVNÍ HLOUBKOVÁ | 8 KONTAKTŮ KONEKTOR 8 EDPC8
0165047 | SYSTÉM NEUROSTIMULAČNÍ - VNS (EPILEPSIE) - STIMUL. NERVUS VAGUS | MULTIPROGRAMOVATELNÝ VNS THERAPY PULZNÍ GENERÁTOR MODEL 103 DEMIPULSE 1 KONEKT.
0165048 | SYSTÉM NEUROSTIMULAČNÍ - VNS (EPILEPSIE) - STIMMUL.NERVUS VAGUS | REIMPLANTACE MULTIPROGR.VNS THERAPY GENERÁTOR MODEL 104 DEMIPULSE DUO 2 KONEKT.
0165055 | SYSTÉM NEUROSTIMULAČNÍ - DBS /OBĚ HEMISFÉRY/ - LIBRA XP | MODEL 6644 PROGRAMÁTOR 3860 2x PRODLUŽKA ELEKTRODY 6345/6347
0166004 | KANYLA TRACHEOSTOMICKÁ VARIO | ZAVADĚČ 465, VEL. 6,7,8,9,10,11MM
0166108 | IMPLANTÁT KOSTNÍ UMĚLÁ NÁHRADA CALCIBON VSTŘEBATELNÝ | PASTA, PUTTY HYDROXYAPATIT 10G/3030100001/ 10CC
0166110 | IMPLANTÁT KOSTNÍ PRO VERTEBROPLASTIKU PERKUTÁNNÍ CO | 2090-0015 NÁHRADNÍ SET K SYSTÉMU ALIQUOT
0166119 | VÝPLŇ DUTINY - BIO VITOSS VSTŘEBATELNÝ - 15CC | 15CC;2102-0032 AMPULKA VITOSS 15CC, ČÁSTICE 1-4 MM
0166129 | VÝPLŇ DUTINY - BIO VITOSS VSTŘEBATELNÝ - 5CC | 5CC;2102-0026 AMPULKA VITOSS, 5CC, MIKRO-ČÁSTICE 1-2 MM
0166152 | IMPLANTÁT KOSTNÍ PRO VERTEBROPLASTIKU PERKUTÁNNÍ | CONFIDENCE PERIMETR SADA+CEMENT+ZAVÁDĚCÍ MECHANISMUS+ KOSTNÍ JEHLA 283922000
0166168 | IMPLANTÁT KOSTNÍ UMĚLÁ NÁHRADA ŠTĚPU HERAFILL BIOAKTIVNÍ VSTŘEBATELNÝ | BEADS G PROTEKT.S GENTAMICINEM BLOČKY 40-10ML 1X10GM 66039635
0166169 | SET PRO KYFOPLASTIKU PERKUTÁNNÍ KYPHOPAK - 2BALÓN SET+CEMENT | KPT-1502,DVOUBALÓNKOVÁ,SET AO2A2X,TO5D1X,KO9A2X,BALÓN.15/3,F04B6X,AO8A2X,CO1A1x
0166170 | SET PRO KYFOPLASTIKU PERKUTÁNNÍ KYPHOPAK - 2BALÓN SET+CEMENT | KPT-2002,DVOUBALÓNKOVÁ,SET AO2A2X,TO5D1X,KO8A2X,BALÓN.20/3,F04B6X,AO8A2X,CO1A1x
0166212 | VÝPLŇ DUTINY KOSTNÍ UMĚLÁ NÁHRADA ŠTĚPU - BIORES GRAFTYS QUICKSET-16CC | GYQSMV1Q16 STŘÍKAČKA 16CM3 (2X8CM3) + KANYLA APLIKAČNÍ SET
0166219 | IMPLANTÁT UROLOGICKÝ ZÁVĚS.TVT PÁSKA | PŘÍSTUP TRANSOBTURATORNÍ-PRO MOČ.ŽENSKOU INKONT., 13X360MM
0166232 | IMPLANTÁT PRO KYFOPLASTIKU PERKUTÁNNÍ STABILITFIRST FRACTURE KOMPL.SET | 1 SEGMENT AUGMENTAČNÍ 2003,APLIKAČNÍ SET VČ.CEMENTU STABILIT ER2 BONE CEMENT
0169095 | KRYTÍ ANTIMIKROBIÁLNÍ ACTILITE | LEHKÉ NEADHERENTNÍ KRYTÍ S MEDEM ACTIVON+,10X20CM,1KS
0169096 | KRYTÍ SILIKONOVÉ SILFLEX | ATRAUMATICKÁ MŘÍŽKA S MĚKKÝM SILIKONEM,12X15CM,1KS
0169104 | KRYTÍ SUPERABSORPČNÍ ECLYPSE | S GELOVÝMI KRYSTALY,15X15CM,1KS
0169105 | KRYTÍ SUPERABSORPČNÍ ECLYPSE | S GELOVÝMI KRYSTALY,20X30CM,1KS
0169106 | KRYTÍ SUPERABSORPČNÍ ECLYPSE ADHERENT | S GELOVÝMI KRYSTALY,SE SILIKONOVOU KONTAKTNÍ VRSTVOU,20X30CM,1KS
0169108 | KRYTÍ NA SAKRÁLNÍ OBLAST ECLYPSE ADHERENT | SUPERABSORPČNÍ,SE SILIKONOVOU KONTAKTNÍ VRSTVOU,17X19CM,1KS
0169154 | KRYTÍ AQUACEL FOAM | NEADHEZIVNI 20CMX20CM,5KS,CENA ZA 1KS
0169158 | KRYTÍ AQUACEL FOAM | ADHEZIVNI 17.5CMX17.5CM,10KS,CENA ZA 1KS
0169161 | KRYTÍ AQUACEL FOAM | ADHEZIVNI SACRUM,5KS,CENA ZA 1KS
0169204 | KRYTÍ FILMOVÉ V ROLI HYPAFIX TRANSPARENT | 5CMX10M NESTERILNÍ TRANSPARENTNÍ SEMIPERMEABILNÍ KRYTÍ V ROLI,CENA ZA 1KS
0169245 | KRYTÍ ALGINÁTOVÉ SE STŘÍBREM ASKINA CALGITROL THIN | 20X20CM,STERIL.,BAL.10 KS,6002010,CENA ZA 1KS
0169321 | KRYTÍ PRO RE-EPITELIZACI KŮŽE CUTICELL EPIGRAFT | 15CMX20CM BIOAKTIVNÍ KRYTÍ Z CELULOZY NA TVORBU NOVÉ KŮŽE STERILNÍ CENA ZA 1KS
0169498 | SÍŤKA KÝLNÍ INTRAPER. HEXAPRO MESH ULTRALIGHT NEVSTŘEB. | INGUINÁLNÍ ULTRALEHKÁ POLYPROPYLEN.HEXAGON.ROZMĚR 30X30 CM, HMP1031
0169550 | KRYTÍ ZINKOXIDOVÉ GELOSTRETCH | 8CMX7M BANDÁŽ SE ZINKOVOU PASTOU STERILNÍ 1 ROLE
0169778 | KRYTÍ AQUACEL AG FOAM | NEADHEZIVNÍ 20CMX20CM,1KS
0169784 | KRYTÍ AQUACEL AG FOAM | ADHEZIVNÍ 21CMX21CM,1KS
0169785 | KRYTÍ AQUACEL AG FOAM | ADHEZIVNÍ PATA,1KS
0169786 | KRYTÍ AQUACEL AG FOAM | ADHEZIVNÍ SACRUM,1KS
0169787 | KRYTÍ AQUACEL AG FOAM | ADHEZIVNÍ 25CMX30CM,1KS
0170084 | NPWT-SUPRASORB CNP PĚNA TENKÁ | VELIKOST M,100X150X10MM,REF 39401,1KS
0170086 | NPWT-SUPRASORB CNP PĚNA | VELIKOST L,250X150X30MM,REF 39403,1KS
0170095 | NPWT-FÓLIE PRŮHLEDNÁ | SUPRASORB F-POLYURETANOVÝ FILM,ROZMĚR 10X12CM,REF 20462,1KS
0170097 | NPWT-FÓLIE PRŮHLEDNÁ | SUPRASORB F-POLYURETANOVÝ FILM,ROZMĚR 10X20CM,REF 20465,1KS
0170185 | KRYTÍ HYDROKOLOIDNÍ MEDISORB H | 20X20CM,1KS
0170321 | KRYTÍ BIOAKTIVNÍ STERILNÍ XE-DERMA | 10X25CM,BEZBUNĚČNÁ PRASEČÍ DERMIS,1KS
0170501 | KRYTÍ PĚNOVÉ SUPRASORB P SILICONE REF 32443 | 15X15CM,SE SILIKONEM,STERILNÍ,NELEPÍCÍ,1KS
0170503 | KRYTÍ SPECIÁLNÍ SAVÉ SOLVALINE N REF 31832 | 10X20CM,STERILNÍ,OBOUSTRANNĚ POUŽITELNÉ,1KS
0170507 | KRYTÍ SPECIÁLNÍ SAVÉ SOLVALINE N REF 31842 | 10X20CM,NESTERILNÍ,OBOUSTRANNĚ POUŽITELNÉ,1KS
0170701 | NPWT-VENTURI Y KONEKTOR | YPSILON SPOJKA,1KS
0170732 | KRYTÍ ABSORPČNÍ PĚNOVÉ ASKINA DRESSIL SACRUM | 16X17,5CM SE SILIKON.VRSTVOU (AKT.PLOCHA 13X14,5CM),5491605,5KS,CENA ZA 1KS
0170733 | KRYTÍ ABSORPČNÍ PĚNOVÉ NA PATU ASKINA DRESSIL HEEL | 22X21,6CM SE SILIKON.VRSTVOU (AKT.PLOCHA 18,9X18,5CM),5592205,5KS,CENA ZA 1KS
0170978 | KRYTÍ EXUFIBER ABSORPČNÍ GELUJÍCÍ | 15X15CM,TECHNOLOGIE EXUFIBER,1KS
0171172 | KRYTÍ S MASTÍ LOMATUELL STERILNÍ | 10CMX30CM,1KS
0171322 | KRYTÍ TRANSPARENTNÍ V ROLI XTRATA PERME-ROLL | 15CMX10M,1KS
0171459 | KRYTÍ ABSORPČNÍ TRANSPARENTNÍ LEUKOMED CONTROL | 10CMX24CM,S HYDROGELOVÝM ABSORPČNÍM POLŠTÁŘKEM,5KS,CENA ZA 1KS
0172046 | NPWT-AVELLE | VELKÝ,KRYTÍ 12CMX31CM,1KS
0172146 | KRYTÍ CUTIMED SORBION SORBACT VYSOCE ABSORPČNÍ ANTIMIKOBIÁLNÍ | STERILNÍ,10X20CM,ANTIMIKROBIÁLNÍ DACC VLÁKNA,EXUDÁT NEVRATNĚ UZAVŘE,1KS
0172147 | KRYTÍ CUTIMED SORBION SORBACT VYSOCE ABSORPČNÍ ANTIMIKOBIÁLNÍ | STERILNÍ,20X20CM,ANTIMIKROBIÁLNÍ DACC VLÁKNA,EXUDÁT NEVRATNĚ UZAVŘE,1KS
0172152 | KRYTÍ LIPIDO-KOLOIDNÍ URGOTUL,KONTAKTNÍ,ATRAUMATICKÉ,MŘÍŽKA | 10CMX40CM,S LIPIDOKOLOID.KONTAKTNÍ VRSTVOU,POUZE K VÝKONU 09565,10KS,CENA ZA 1KS
0172261 | ROZTOK NA OCHRANU EXTRACELULÁRNÍ MATRIX CACIPLIQ20 | SPREJ 7,5ML,Q751-FIEGS,POUZE JAKO ZUM ZA HOSPITALIZACE
0172332 | KRYTÍ ANTIMIKROBIÁLNÍ LIPIDO-KOLOIDNÍ SE STŘÍBREM URGOTUL AG,MŘÍŽKA | 15CMX20CM,ATRAUMAT.S LIPIDOKOLOID.KONTAKT.VRSTVOU,SE STŘÍBREM,10KS,CENA ZA 1KS
0172333 | KRYTÍ ANTIMIKROBIÁLNÍ LIPIDO-KOLOIDNÍ SE STŘÍBREM URGOTUL AG,MŘÍŽKA | 20CMX40CM,ATRAUMAT.S LIPIDOKOLOID.KONTAKT.VRSTVOU,SE STŘÍBREM,5KS,CENA ZA 1KS
0172334 | KRYTÍ PĚNOVÉ LIPIDO-KOLOIDNÍ URGOTUL ABSORB SOFT-ADHERENT | 12CMX19CM,LIPIDOKOLOIDNÍ KONTAKTNÍ VRSTVA,10KS,CENA ZA 1KS
0172335 | KRYTÍ PĚNOVÉ LIPIDO-KOLOIDNÍ URGOTUL ABSORB SOFT-ADHERENT | 15CMX20CM,LIPIDOKOLOIDNÍ KONTAKTNÍ VRSTVA,10KS,CENA ZA 1KS
0172336 | KRYTÍ ABSORPČNÍ URGOCLEAN S LIPIDOKOLOIDNÍ ČÁSTÍ | 15CMX20CM,MIKROADHERENT,VLÁKNA S VYSOCE ABSORP.A ČISTÍM EFEKTEM,10KS,CENA ZA 1KS
0172339 | KRYTÍ PĚNOVÉ LIPIDO-KOLOIDNÍ URGOSTART MICRO-ADHESIVE, HEEL | 12CMX19CM,LIPIDOKOLOIDNÍ S NOSF-AKCELERÁTOR HOJENÍ,10KS,CENA ZA 1KS
0172340 | KRYTÍ PĚNOVÉ LIPIDO-KOLOIDNÍ URGOSTART MICRO-ADHESIVE | 15CMX20CM,LIPIDOKOLOIDNÍ S NOSF-AKCELERÁTOR HOJENÍ,10KS,CENA ZA 1KS
0172341 | KRYTÍ LIPIDO-KOLOIDNÍ URGOSTART BORDER S AKCELERÁTOREM HOJENÍ | 15CMX20CM,LIPIDOKOLOID S NOSF,ABSORPČNÍ,SILIKON.ADHEZIVNÍ OKRAJ,10KS,CENA ZA 1KS
0172342 | KRYTÍ LIPIDO-KOLOIDNÍ URGOSTART BORDER S AKCELERÁTOREM HOJENÍ | 20CMX20CM,LIPIDOKOLOID S NOSF,ABSORPČNÍ,SILIKON.ADHEZIVNÍ OKRAJ,5KS,CENA ZA 1KS
0172399 | KRYTÍ KOMPOZITNÍ COVADERM PLUS THIN | 15,2CMX20CM (AKTIV 10X15,2CM),BAL. Á 10KS,1KS
0172405 | KRYTÍ KOMPOZITNÍ COVADERM PLUS | 15,2CMX20CM (AKTIV 10X15,2CM),BAL. Á 10KS,1KS
0172410 | KRYTÍ KONTAKTNÍ DERMANET | 61CMX91CM,BAL. Á 25KS,1KS
0172411 | KRYTÍ KONTAKTNÍ DERMANET | 51CMX38CM,BAL. Á 25KS,1KS
0172412 | KRYTÍ KONTAKTNÍ DERMANET | 20CMX25,4CM,BAL. Á 25KS,1KS
0172414 | KRYTÍ KONTAKTNÍ DERMANET | 15,2CMX183 CM,BAL. Á 25KS,1KS
0172425 | KRYTÍ SILIKONOVÉ POLYDERM GTL | NEOHRANIČENÉ 15CMX15CM,BAL. Á 10KS,1KS
0172430 | KRYTÍ ABSORPČNÍ SOFSORB | EXTRASMALL ZKOSENÉ,BAL. Á 20KS,1KS
0172431 | KRYTÍ ABSORPČNÍ SOFSORB | SMALL ZKOSENÉ,BAL. Á 20KS,1KS
0172432 | KRYTÍ ABSORPČNÍ SOFSORB | MEDIUM ZKOSENÉ,BAL. Á 20KS,1KS
0172433 | KRYTÍ ABSORPČNÍ SOFSORB | MEDIUM LARGE ZKOSENÉ,BAL. Á 15KS,1KS
0172434 | KRYTÍ ABSORPČNÍ SOFSORB | LARGE ZKOSENÉ,BAL. Á 15KS,1KS
0172435 | KRYTÍ ABSORPČNÍ SOFSORB | EXTRA LARGE ZKOSENÉ,BAL. Á 15KS,1KS
0172436 | KRYTÍ ABSORPČNÍ SOFSORB | HORNÍ KONČETINA,BAL. Á 20KS,1KS
0172437 | KRYTÍ ABSORPČNÍ SOFSORB | DOLNÍ KONČETINA,BAL. Á 20KS,1KS
0172438 | KRYTÍ ABSORPČNÍ SOFSORB | STŘEDNÍ OBVAZ NOHY,BAL. Á 20KS,1KS
0172439 | KRYTÍ ABSORPČNÍ SOFSORB | OBVAZ OBLIČEJE,BAL. Á 20KS,1KS
0172440 | KRYTÍ ABSORPČNÍ SOFSORB | STŘEDNÍ OBVAZ RUKY,BAL. Á 20KS,1KS
0172441 | KRYTÍ ABSORPČNÍ SOFSORB | STŘEDNÍ OBVAZ HRUDNÍKU,BAL. Á 20KS,1KS
0172445 | KRYTÍ PĚNOVÉ ABSORPČNÍ CUTIMED SILTEC | SILIKONOVÁ PĚNA SE SUPERABSORBENTEM 10CMX20CM,1KS
0172446 | KRYTÍ PĚNOVÉ ABSORPČNÍ CUTIMED SILTEC | SILIKONOVÁ PĚNA SE SUPERABSORBENTEM 20CMX20CM,1KS
0172448 | KRYTÍ PĚNOVÉ ABSORPČNÍ CUTIMED SILTEC PLUS | PĚNA S MĚKKÝM SILIKONEM A SUPERABSORBENTY 10CMX20CM,1KS
0172449 | KRYTÍ PĚNOVÉ ABSORPČNÍ CUTIMED SILTEC PLUS | PĚNA S MĚKKÝM SILIKONEM A SUPERABSORBENTY 20CMX20CM,1KS
0172453 | KRYTÍ PĚNOVÉ ABSORPČNÍ CUTIMED SILTEC B | S JEMNĚ ADHERENTNÍM OKRAJEM 17,5CMX17,5CM,AKTIVNÍ PLOCHA 12,3CMX12,3CM,1KS
0172455 | KRYTÍ PĚNOVÉ ABSORPČNÍ CUTIMED SILTEC SACRUM | S JEMNĚ ADHERENTNÍM OKRAJEM 17,5CMX17,5CM,PRO SAKRUM,1KS
0172456 | KRYTÍ PĚNOVÉ ABSORPČNÍ CUTIMED SILTEC SACRUM | S JEMNĚ ADHERENTNÍM OKRAJEM 23CMX23CM,PRO SAKRUM,1KS
0172457 | KRYTÍ PĚNOVÉ ABSORPČNÍ CUTIMED SILTEC PLUS HEEL | PĚNA S MĚKKÝM SILIKONEM 16CMX24CM,TVAR PRO PATY A LOKTY,1KS
0172461 | KRYTÍ PĚNOVÉ ABSORPČNÍ ANTIBAKTERIÁLNÍ CUTIMED SILTEC SORBACT SACRUM | S JEMNĚ ADHERENTNÍM OKRAJEM 17,5CMX17,5CM,SORBACT METODA,PRO SAKRUM,1KS
0172462 | KRYTÍ PĚNOVÉ ABSORPČNÍ ANTIBAKTERIÁLNÍ CUTIMED SILTEC SORBACT SACRUM | S JEMNĚ ADHERENTNÍM OKRAJEM 23CMX23CM,SORBACT METODA,PRO SAKRUM,1KS
0172477 | KANYLA TRACHEOSTOMICKÁ PVC DURACUFF VARIO | 13000,MANŽETA,15MM OTOČNÝ KONEKTOR,VEL.7-12
0172479 | KANYLA TRACHEOSTOMICKÁ PVC DURACUFF VARIO L | 13200,MANŽETA,15MM OTOČNÝ KONEKTOR,VEL.7-12
0172483 | KANYLA TRACHEOSTOMICKÁ PVC DURATWIX JUNIOR PED L UNI | 17431,15MM KONEKTOR,VEL.3-6
0172532 | STENT PERIFERNÍ ŽILNÍ - VICI VENOUS STENT, VICI VERTO VENOUS STENT, SA | XX=PRŮMĚR 12-16MM;YYY=DÉLKA 060-120MM;VENXXYYY; VERXXYYY; SE ZAVADĚČEM
0172579 | KRYTÍ SORBACT SUPERABSORBENT | 10X20CM,SUPERABSORPČNÍ KRYTÍ VÁZAJÍCÍ BAKTERIE,BAL Á 10KS,1KS
0172580 | KRYTÍ SORBACT SUPERABSORBENT | 20X20CM,SUPERABSORPČNÍ KRYTÍ VÁZAJÍCÍ BAKTERIE,BAL Á 10KS,1KS
0172581 | KRYTÍ SORBACT SUPERABSORBENT | 20X30CM,SUPERABSORPČNÍ KRYTÍ VÁZAJÍCÍ BAKTERIE,BAL Á 10KS,1KS
0172582 | KRYTÍ SORBACT ABSORPTION DRESSING | 10X20CM,ABSORPČNÍ KRYTÍ VÁZAJÍCÍ BAKTERIE,BAL Á 10KS,1KS
0172586 | KRYTÍ SORBACT FOAM DRESSING | 15X15CM,PĚNOVÉ KRYTÍ VÁZAJÍCÍ BAKTERIE,BAL Á 10KS,1KS
0172587 | KRYTÍ SORBACT FOAM DRESSING | 10X20CM,PĚNOVÉ KRYTÍ VÁZAJÍCÍ BAKTERIE,BAL Á 10KS,1KS
0172597 | KRYTÍ SORBACT SURGICAL DRESSING | 10X35CM(AKTIV 5X30CM)OPERAČNÍ KRYTÍ VÁZAJÍCÍ BAKTERIE,BAL Á 20KS,1KS
0172604 | KRYTÍ SORBACT RIBBON GAUZE | 5X200CM,GÁZOVÁ PÁSKA VÁZAJÍCÍ BAKTERIE,BAL Á 10KS,1KS
0172606 | KRYTÍ SORBACT RIBBON GAUZE | 10X200CM,GÁZOVÁ PÁSKA VÁZAJÍCÍ BAKTERIE,BAL Á 10KS,1KS
0172608 | NPWT-KRYTÍ SORBACT WOUND FILLER | 17X28CM,VÝPLŇ RAN VÁZAJÍCÍ BAKTERIE,BAL Á 40KS,1KS
0172609 | NPWT-KRYTÍ SORBACT WOUND FILLER | 10X100CM,VÝPLŇ RAN VÁZAJÍCÍ BAKTERIE,BAL Á 10KS,1KS
0172632 | KRYTÍ STERILNÍ SE STŘÍBREM STOPBAC STERILE | 10X15CM,1KS
0172633 | KRYTÍ STERILNÍ SE STŘÍBREM STOPBAC STERILE | 10X25CM,1KS
0172634 | KRYTÍ STERILNÍ SE STŘÍBREM STOPBAC STERILE | 10X15CM,AQUASTOP,1KS
0172635 | KRYTÍ STERILNÍ SE STŘÍBREM STOPBAC STERILE | 10X25CM,AQUASTOP,1KS
0172636 | KRYTÍ STERILNÍ SE STŘÍBREM STOPBAC STERILE KOMPRES | 10X15CM,BALENÍ Á 3 KS,CENA ZA 1KS
0172637 | KRYTÍ STERILNÍ SE STŘÍBREM STOPBAC STERILE KOMPRES | 20X20CM,BALENÍ Á 3 KS,CENA ZA 1KS
0172925 | KRYTÍ ABSORPČNÍ AQVITOX SILICONE FOAM | 15X15CM,NON-BORDERED,10KS V BAL.,CENA ZA 1KS
0172926 | KRYTÍ ABSORPČNÍ AQVITOX BORDER SACRUM | 18X18,5CM,SILIKONOVÁ PĚNA,10KS V BAL.,CENA ZA 1KS
0172927 | KRYTÍ ABSORPČNÍ AQVITOX HEEL | 18X12CM,PĚNOVÉ NEADHEZÍVNÍ,5KS V BAL.,CENA ZA 1KS
0172930 | KRYTÍ AQVITOX PHMB FOAM BORDER SACRUM | 18X18,5CM,PHMB PĚNA,10KS V BAL.,CENA ZA 1KS
0172957 | KANYLA TRACHEOSTOMICKÁ PVC DURATWIX UNI CUFF | 19601, MANŽETA, BEZ VNITŘ. KANYLY S 15MM KON., VEL.7-10
0172969 | NPWT-SUPRASORB CNP SBĚRNÝ SÁČEK | 250ML,REF 32900,1KS
0172970 | NPWT-SUPRASORB CNP SBĚRNÝ SÁČEK | 1000ML,REF 32901,1KS
0172973 | NPWT-SUPRASORB CNP GELOVÉ PÁSY | REF 39394,10X7CM,1KS
0172975 | KRYTÍ PĚNOVÉ SAMOLEPÍCÍ S MĚKKÝM SILIKONEM COVAWOUND SILICONE LITE | 15x15CM,SE SILIKONOVOU VRSTVOU BEZ OKRAJE,POUZE K VÝKONU 09565,CENA ZA 1KS
0172976 | KRYTÍ PĚNOVÉ SAMOLEPÍCÍ S MĚKKÝM SILIKONEM COVAWOUND SILICONE LITE | 20x50CM,SE SILIKONOVOU VRSTVOU BEZ OKRAJE,POUZE K VÝKONU 09565,CENA ZA 1KS
0172977 | KRYTÍ PĚNOVÉ SAMOLEPÍCÍ S MĚKKÝM SILIKONEM COVAWOUND SILICONE | 20X20CM,SE SILIKONOVOU VRSTVOU BEZ OKRAJE,POUZE K VÝKONU 09565,CENA ZA 1KS
0172978 | KRYTÍ PĚNOVÉ SAMOLEPÍCÍ S MĚKKÝM SILIKONEM COVAWOUND SILICONE | 20x50CM,SE SILIKONOVOU VRSTVOU BEZ OKRAJE,POUZE K VÝKONU 09565,CENA ZA 1KS
0172994 | NPWT-SUPRASORB CNP NÁVLEK NA KONČETINY | VELIKOST S, REF 34901
0172995 | NPWT-SUPRASORB CNP NÁVLEK NA KONČETINY | VELIKOST M, REF 34902
0172996 | NPWT-SUPRASORB CNP NÁVLEK NA KONČETINY | VELIKOST L, REF 34903
0173020 | KRYTÍ PĚNOVÉ HYDROCELULÁRNÍ ALLEVYN GENTLE BORDER LITE | 15CMX15CM,10KS,CENA ZA 1KS
0173054 | NPWT-SNAP MŮSTEK A KROUŽEK | SNAP BRIDGE KRYTÍ 14CMX11CM+HYDROKOLOIDNÍ KROUŽEK SECURRING 5CM,1KS
0173055 | NPWT-SNAP KROUŽEK | SNAP HYDROKOLIDNÍ KROUŽEK SECURRING 5CM,1KS
0173056 | NPWT-SNAP PÁS FIXAČNÍ | SNAP THERAPY STRAP,TERAPEUTICKÝ FIXAČNÍ PÁS S,46CM,1KS
0173058 | NPWT-SNAP PÁS FIXAČNÍ | SNAP THERAPY STRAP,TERAPEUTICKÝ FIXAČNÍ PÁS L,61CM,1KS
0173059 | NPWT-SNAP PÁS FIXAČNÍ PLUS | SNAP THERAPY STRAP PLUS,TERAPEUTICKÝ FIXAČNÍ PÁS S,46CM,1KS
0173060 | NPWT-SNAP PÁS FIXAČNÍ PLUS | SNAP THERAPY STRAP PLUS,TERAPEUTICKÝ FIXAČNÍ PÁS M,53CM,1KS
0173061 | NPWT-SNAP PÁS FIXAČNÍ PLUS | SNAP THERAPY STRAP PLUS,TERAPEUTICKÝ FIXAČNÍ PÁS L,61CM,1KS
0173062 | NPWT-AVELLE | VELKÝ,KRYTÍ 21CMX26CM,1KS
0173064 | NPWT-AVELLE | VELKÝ,KRYTÍ 26CMX26CM,1KS
0173065 | ROZTOK NA OPLACH RAN NEOCIDE | 500ML,ROZTOK S OCTENIDINE A ETHYLHEXYLGLYCERINE,S VARIABIL.PŘÍSLUŠENSTVÍM
0173217 | KRYTÍ STERILNÍ NA RÁNY-MANUKA TEX-MM0010C | LÉČBA RAN UDRŽUJÍCÍ VLHKÉ PROSTŘEDÍ,KTERÉ HOJÍ.10X12,5CM.CENA ZA KS/BAL.10KS
0173218 | KRYTÍ STERILNÍ NA RÁNY-MANUKA TEX ROLL-MM0012C | LÉČBA RAN UDRŽUJÍCÍ VLHKÉ PROSTŘEDÍ,KTERÉ HOJÍ.10X120CM.CENA ZA KS/BAL.4KS
0173219 | KRYTÍ MAST STERILNÍ NA RÁNY-MANUKA PLI-MM0049C | LÉČBA RAN UDRŽUJÍCÍ VLHKÉ PROSTŘEDÍ,KTERÉ HOJÍ.30G.CENA ZA KS/BAL.5KS
0173220 | KRYTÍ MAST STERILNÍ NA RÁNY-MANUKA PLI-MM0051C | LÉČBA RAN UDRŽUJÍCÍ VLHKÉ PROSTŘEDÍ,KTERÉ HOJÍ.44G.CENA ZA KS/BAL.5KS
0173221 | KRYTÍ STERILNÍ NA RÁNY-MANUKA HD-MM0017C | ABSORB.OBKLAD,UDRŽUJÍCÍ VLHKÉ PROSTŘEDÍ,KTERÉ HOJÍ.10X12,5CM.CENA ZA KS/BAL.10KS
0173222 | KRYTÍ STERILNÍ NA RÁNY-MANUKA HD LITE-MM0031C | ABSORB.OBKLAD,UDRŽUJÍCÍ VLHKÉ PROSTŘEDÍ,KTERÉ HOJÍ.10X12,5CM.CENA ZA KS/BAL.10KS
0173223 | GEL NA RÁNY-MANUKA GEL-MM0060C | GEL NA OCHRANU POPÁLENÉ A PORANĚNÉ KUŽE,25G.CENA ZA KS/BAL.4KS
0191935 | DEFIBRILÁTOR JEDNODUTINOVÝ FORTIFY ST VR - SADA | MODEL 1235-40, 1235-40Q,VČETNĚ ELEKTROD A ZAVADĚČE (ZÁRUKA 7 LET)
0191944 | DRÁT VODÍCÍ HYDROSTEER HYDRPHILIC GUIDEWIRE | MODEL 408001-015
0191950 | KARDIOSTIMULÁTOR JEDNODUTINOVÝ E10 S, E10SA1 | BEZ ELEKTROD
0191951 | KARDIOSTIMULÁTOR JEDNODUTINOVÝ G20 SR, G20SRA1 | BEZ ELEKTROD
0191952 | KARDIOSTIMULÁTOR DVOUDUTINOVÝ E50 D, E50DA1 | BEZ ELEKTROD
0191953 | KARDIOSTIMULÁTOR DVOUDUTINOVÝ E60 DR, E60DRA1 | BEZ ELEKTROD
0191954 | KARDIOSTIMULÁTOR DVOUDUTINOVÝ G70 DR, G70DRA1 | BEZ ELEKTROD
0191955 | STENT URETERÁLNÍ - HYDROPUR; SADA; PIGTAIL; TI HYDROF. ZAVADĚČ | OTEVŘENÝ; 4,8-7CH; X=26-30CM; PERF. V URETERU; HYDROFIL; PIGT; 45(75-77)-X
0191957 | STENT KORONÁRNÍ - TRYTON; BIFURKAČNÍ; BALONEXPANDIBILNÍ; COCR | XXXX=PRŮMĚR 2,5-2,5 - 3,5-4,0MM; YYY=DÉLKA 15-19MM; T5-XXXX-YY1
0192004 | KATETR BALÓNKOVÝ PTCA - CLEVER | CV-XXX-10, -15, -20, -25, -30, -35, -40
0192006 | STENT KORONÁRNÍ - STENTYS BMS; SAMOEXPANDIBILNÍ; NITINOL | XXXX=PRŮMĚR 2,5-4,5MM; YY=DÉLKA 17-27MM; STY00-XXXX-YY
0192017 | ELEKTRODA STIMULAČNÍ DOČASNÁ VASCOSTIM C | 501064, 501066, 501068
0192021 | STENT PERIFERNÍ VASKULÁRNÍ - PRO-KINETIC ENERGY EXPLORER;BALONEXP;COCR | BÉREC; POTAH PROBIO; 3714XX; 3715XX
0192046 | DEFIBRILÁTOR BIVENTRIKULÁRNÍ PROTECTA XT CRT-D | BEZ ELEKTROD (ZÁRUKA 5 LET)
0192047 | DEFIBRILÁTOR BIVENTRIKULÁRNÍ PROTECTA XT CRT-D | VČETNĚ ELEKTROD (ZÁRUKA 5 LET)
0192048 | DEFIBRILÁTOR DVOUDUTINOVÝ PROTECTA XT DR | BEZ ELEKTROD (ZÁRUKA 6 LET)
0192050 | DEFIBRILÁTOR JEDNODUTINOVÝ PROTECTA XT VR | BEZ ELEKTROD (ZÁRUKA 7 LET)
0192051 | DEFIBRILÁTOR JEDNODUTINOVÝ PROTECTA XT VR | VČETNĚ ELEKTROD (ZÁRUKA 7 LET)
0192060 | ZAVADĚČ DEFIBRILAČNÍ ELEKTRODY SUBKUTÁNNÍ Q-GUIDE | MODEL 4010EU
0192065 | KARDIOSTIMULÁTOR BIVENTRIKULÁRNÍ SYNCRA CRT-P | BEZ ELEKTROD
0192066 | KARDIOSTIMULÁTOR BIVENTRIKULÁRNÍ SYNCRA CRT-P | VČETNĚ ELEKTROD
0192067 | KARDIOSTIMULÁTOR BIVENTRIKULÁRNÍ CONSULTA CRT-P | BEZ ELEKTROD
0192068 | KARDIOSTIMULÁTOR BIVENTRIKULÁRNÍ CONSULTA CRT-P | VČETNĚ ELEKTROD
0192098 | PORT IMPLANT.PLAST S KATETREM IN-POTR ARTERIÁLNÍ | APP0823
0192099 | PORT IMPLANT.PLAST S KATETREM IN-POTR STAND. ARTERIÁLNÍ | ASP0823
0192116 | SADA AG - ZAVADĚČ (SHEATH,DILATÁTOR,VODIČ) - PRELUDE ZNAČENÝ | KAT.Č. PRO-XF-11-03YMT; 4-8F/11 CM, 0.035 A 0.038
0192121 | PROTÉZA CÉVNÍ KOMBINOVANÁ 20CM - FUSION | M002015010260 - 6MM
0192123 | PROTÉZA CÉVNÍ KOMBINOVANÁ 60CM - FUSION | M0020150106x0 - 6MM, 8MM,
0192127 | PROTÉZA CÉVNÍ KOMBINOVANÁ ARMOVANÁ 80CM - FUSION | M0020150308X0 - 5MM, 6MM, 7MM, 8MM, 10MM
0192143 | JEHLA DO PORTU ZAHNUTÁ S PĚNOVOU PODLOŽKOU | 1,10X19,50 O21XX;O22XX;O23XX
0192147 | JEHLA DO PORTU ZAHNUTÁ S PĚNOVOU PODLOŽKOU | 0,90X19,5 O21XX;022XX;023XX
0192148 | JEHLA DO PORTU ZAHNUTÁ S PĚNOVOU PODLOŽKOU | 0,90X24 O21XX;O22XX;O23XX
0192168 | STENT PYLORICKÝ - EGIS; SAMOEXPANDIBILNÍ; NITINOL | DECX18XX,DECX20XX,DECX22XX,DECX24XX,DVOJITÝ,POTAŽENÝ
0192169 | STENT JÍCNOVÝ - EGIS; SAMOEXPANDIBILNÍ; NITINOL | ESNC160XX,ESNC161XX,ESNC180XX,ESNC181XX,ESNC200XX,ESNC201XX,NEPOTAŽENÝ
0192267 | MSP DLOUHODOBÁ HEARTWARE SET - 55215 | 5300DE, KOMPL. IMPLANTAČNÍ SET PRO HVAD
0192268 | MSP DLOUHODOBÁ HEARTWARE SET - 55215,55030 | 5310DE, KOMPL. PACIENTSKÝ SET PRO HVAD
0192280 | DRÁT VODÍCÍ PTCA - INTERFLEX .014/TR .10/300CM; ŘIDITELNÝ | .010/14; DÉL 300CM; K(0/1/3)-300-014(J); K(2/3)-1300-014(J); KR(0-3)-0300-010(J)
0192450 | SET ZAVÁDĚCÍ ADELANTE SIGMA S PŘÍSLUŠENSTVÍM 4-12F 23 CM | ASGXXX23
0192476 | PROTÉZA CÉVNÍ FLOWWEAVE PLUS | 41ST1524
0192489 | SONDA ABLAČNÍ (KARDIOCHIR) - CARDIOBLADE CRYOFLEX + SVORKA | 60CM1
0192494 | IMPLANTÁT SPINÁLNÍ FIXAČNÍ SYSTÉM REVERE HRUDNÍ BEDERNÍ ZADNÍ PŘÍSTUP | TYČ PR.5,5MM,D.3-60CM,524.515-523,724.710-995;PR.6,35MM,D.10-60CM,734.710-723 CO
0192497 | IMPLANTÁT SPIN. FIXAČNÍ SYSTÉM REVERE HRUD. BED. ZADNÍ PŘ. NE/STERIL | ŠROUB REDUKČNÍ PR.4-9MM,D.20-120MM,524.051-524.885/S,534.051-534.889/S
0192504 | IMPLANTÁT SPINÁLNÍ REKONSTR.SYSTÉM BEACON HRUDNÍ BEDERNÍ ZADNÍ PŘÍSTUP | ŠR.PED.PRŮM.4,5-9,5MM,D.25-90MM 155.051-095,.441-.499,.761-.779;RED.155.151-389
0192505 | IMPLANTÁT SPINÁLNÍ REKONSTR.SYSTÉM BEACON HRUDNÍ BEDERNÍ ZADNÍ PŘÍSTUP | KONEKT.ML,VEL.S,M,L,O.155.131-139;OFFSET 155.950-984,SPOJ.VEL.S,M,L,155.101-118
0192514 | IMPLANTÁT SPINÁLNÍ DYN.FIX.SYSTÉM TRANSITION BEDERNÍ ZADNÍ PŘÍSTUP | DYN.TYČ D.20-42MM 1 SEG.152.040S-060S,.140S-.162S;2 SEG.152.010S-032S,.110S-132S
0192515 | IMPLANTÁT SPINÁLNÍ DYN.FIX.SYSTÉM TRANSITION BEDERNÍ ZADNÍ PŘÍSTUP | ŠR.HA 6,5-8,5,35-95MM ILIAK.,POL.152.463S-486S;DU.152.501S-533S;ÚH.152.802S-814S
0192516 | IMPLANTÁT SPINÁLNÍ NÁHR.MEZIOBR.SUSTAIN BEDERNÍ PŘEDNÍ ZADNÍ PŘÍSTUP | KLEC MEZIOBRATLOVÁ 101.205-252, 304.205-252, 304.008-977, 304.309-519
0192519 | IMPLANTÁT SPINÁLNÍ NÁHR.MEZIOBR.INDEPENDENCE BEDERNÍ PŘEDNÍ PŘÍSTUP | KLEC PEEK STAND.ALIF VEL.S,M,L,30-39X24-29MM,VÝŠ.11-21MM,ÚHEL 8,15ST,376.111-821
0192520 | IMPLANTÁT SPINÁLNÍ NÁHR.MEZIOBR.INDEPENDENCE BEDERNÍ PŘEDNÍ PŘÍSTUP | ŠR.UZ.VEL.5,40-10,60MM 176.011-041;ŠR.FIX.,VAR.PR.5,5MM,DÉL.20-50MM,176.120-250
0192521 | IMPLANTÁT SPINÁLNÍ NÁHR.MEZIOBR.CALIBER BEDERNÍ ZADNÍ PŘÍSTUP | KLEC PEEK EXP.VEL.10,12X22-30MM,V.8-12X12-17,194.122-930,394.022-134,594.122-930
0192522 | IMPLANTÁT SPINÁLNÍ NÁHR.MEZIOBR.INTERCONTINENTAL BEDERNÍ BOČNÍ PŘÍSTUP | KLEC PEEK STAND.LLIF,VEL.35-60X20MM,VÝŠKA 8-17MM,ÚHEL 0 A 6ST 387.008-571
0192523 | IMPLANTÁT SPINÁLNÍ NÁHR.MEZIOBR.INTERCONTINENTAL BEDERNÍ BOČNÍ PŘÍSTUP | ŠROUB UPEV.PRŮMĚR 5,5MM,DÉLKA 30-55MM,FIXNÍ,VAR.,176.155-260;HA 187.130S-260S
0192526 | IMPLANTÁT SPINÁL.NÁHRADA MEZIOBRATLOVÁ SECURE-C KRČNÍ PŘEDNÍ PŘÍSTUP | UMĚLÁ PLOTÉNKA VEL.11-15X12-18MM,V.6-10MM,TI 714.100S-306S;PEEK 390.500S-838S
0192527 | IMPLANTÁT SPINÁL.NÁHRADA MEZIOBRATLOVÁ SECURE-C KRČNÍ PŘEDNÍ PŘÍSTUP | JÁDRO POLYETH.VÝŠKA 7-12MM,PRO TITAN PL.414.107S-212S;PRO PEEK PL.390.107S-309S
0192528 | IMPLANTÁT SPINÁLNÍ SYSTÉM FIXAČNÍ PROVIDENCE KRČNÍ PŘEDNÍ PŘÍSTUP | ŠR.UPEV.,UZAM.PRŮM.4,2 A 4,6MM,D.10-20MM,FIX.150.010-540 VAR.150.610-920
0192530 | IMPLANTÁT SPINÁLNÍ SYSTÉM FIXAČNÍ PROVIDENCE KRČNÍ PŘEDNÍ PŘÍSTUP | DLAHA TI 3 SEG.DÉLKA 39-69MM,150.339-369;4 SEG.DÉLKA 60-93MM 150.460-493
0192531 | IMPLANTÁT SPINÁLNÍ SYSTÉM FIXAČNÍ PROVIDENCE KRČNÍ PŘEDNÍ PŘÍSTUP | DLAHA TI 5 SEG.DÉLKA 80-104MM,150.580-604
0192535 | KATETR HEMODIALYZAČNÍ - PALINDROME SI - KIT | POT. STRIBR.,14.5 FR,D-LUMEN,8888145062C,(145063C),(145064C),(145065C),(1450
0192541 | STENT KORONÁRNÍ - CORACTO; OCEL; BALONEXPANDIBILNÍ; POTAH RAPAMYCIN | VEL. 2.5x9-28,2.75x9-28,3.0x9-32,3.5x9-32,4.0x9-32
0192558 | IMPLANTÁT SPINÁLNÍ NÁHRADA MEZIOBR.NEO IC HRUDNÍ BEDER. ZAD.PŘÍSTUP | KLEC PEEK TLIF PLIF 8-15X20-34MM 0,4,8ST,CL2008-L0 AŽ CL3415-L4
0192589 | VISKOELASTICKÝ MATERIÁL EYEGEL 2.0% | 0
0192590 | VISKOELASTICKÝ MATERIÁL EYEGEL 2.4% | 0
0192600 | VISKOELASTICKÝ MATERIÁL BD HPMC | 0
0192601 | VISKOELASTICKÝ MATERIÁL BD MULTIVISC | 0
0192615 | STENT KORONÁRNÍ - DESYNE; BALONEXPANDIBILNÍ; COCR; POTAH NO | SERXXXX
0192626 | KATETR ELEKTROFYZIOLOGICKÝ ŘIDITELNÝ ČTYŘPOLÁRNÍ MAP-IT | 4F, 5F, 6F, 7F, KŘIVKA A,B,D,DL,S,SL,CS-S(M,L), 9016XX, 9017XX, 9018XX, 9037XX
0192635 | IMPLANTÁT SPINÁLNÍ FIXAČNÍ ZODIAC HRUD/BED ZADNÍ | TYČ PŘEDTVAROVANÁ PR.5,5MMDÉL.40AŽ500MM 62001-04AŽ62004-20
0192636 | IMPLANTÁT SPINÁLNÍ FIXAČNÍ ZODIAC HRUD/BED ZADNÍ | TYČ ROVNÁ, TIT, COCR, PR.5,5MM, DÉL.500MM 62005-50,60
0192637 | IMPLANTÁT SPINÁLNÍ FIXAČNÍ ZODIAC HRUD/BED ZADNÍ | ŠROUB PED,POLY,SAKR,PR.5,5-7,5MM,20AŽ55MM,62040-20AŽ62075-55,62355-30AŽ62375-55
0192639 | IMPLANTÁT SPINÁLNÍ FIXAČNÍ ZODIAC HRUD/BED ZADNÍ | ŠROUB UNIPL,ILIAKÁLNÍ,PROD.HLAVA PR.4-8,5MM,DÉL.20AŽ55MM, 22240-20AŽ42175-95
0192640 | IMPLANTÁT SPINÁLNÍ FIXAČNÍ ZODIAC HRUD/BED ZADNÍ | KONEKTOR POSUVNÝ 5,5MM, DÉL.45AŽ85MM 62105-45AŽ85
0192641 | IMPLANTÁT SPINÁLNÍ FIXAČNÍ ZODIAC HRUD/BED ZADNÍ | MATKA ŠROUBU, 22015
0192642 | IMPLANTÁT SPINÁLNÍ SOLUS BEDEDNÍ PŘEDNÍ PŘÍSTUP | KLEC ALIF,MEDIUM,10-16mm,7,12STUPNU,LORD.25200-110AŽ316-SEU
0192659 | KATETR CENTRÁLNÍ ŽILNÍ | 2 LUMEN CVC KIT 5FR 8CM, KFE-CVCD-0508-K
0192660 | KATETR CENTRÁLNÍ ŽILNÍ | 2 LUMEN CVC KIT 7FR 15CM, KFE-CVCD-0715-K
0192665 | KATETR CENTRÁLNÍ ŽILNÍ | 2 LUMEN CVC KIT 8FR 15CM 5ML GUIDEWIRE SYRINGE, KFE-CVCD-0815-KR
0192677 | KATETR CENTRÁLNÍ ŽILNÍ | 3 LUMEN CVC KIT 8FR 15CM, KFE-CVCT-0815-K
0192686 | KATETR CENTRÁLNÍ ŽILNÍ | 5 LUMEN PRESSURE CVC SET 9FR 20CM, KFE-PCVCP-0920-KR
0192688 | IMPLANTÁT SPINÁLNÍ MINIINVAZIVNÍ SYSTÉM FIXAČNÍ VIPER F2 | ŠROUB KANULOVANÝ FACETOVÝ RŮŽNÉ VELIKOSTI
0192689 | IMPLANTÁT SPINÁLNÍ MINIINVAZIVNÍ SYSTÉM FIXAČNÍ VIPER F2 | FIXAČNÍ PODLOŽKA POD FACETOVÝ ŠROUB RŮŽNÉ
0192703 | VODIČ NEFROSTOMICKÝ ROCAWIRE PLATINUM | ROWP3200ST,ROWP3500ST-01ST-02ST-10ST-11ST
0192706 | VODIČ NEFROSTOMICKÝ ROCAWIRE GOLD | ROWG3500ST-01ST-10ST-11ST
0192710 | KATETR URETERÁLNÍ DILATAČNÍ ROCABALLOON PLATINUM+SILVER | ROBPXXXXST, ROBSXXXXST
0192712 | KOŠÍČEK EXTRAKČNÍ ROCASTONE PLATINUM | ROSS-ROSHXXXXST
0192714 | KOŠÍČEK EXTRAKČNÍ ROCASTONE PLATINUM | ROSZ1900ST-1910ST-2200ST
0192730 | KATETR PRO KRÁTKODOBOU HEMODIALÝZU KFLOW EPIC TEMPS | DVOUCESTNÝ ROVNÝ KIT, 14 FR DÉLKA 17 CM, KFE-TDL-1417-K
0192752 | KATETR PRO DLOUHODOBOU HEMODIALÝZU KFLOW EPIC HAEMO | DVOUCESTNÝ ROVNÝ KIT, 14FR DÉLKA 19CM K MANŽETĚ, CELKEM 24CM, KFE-
0192754 | KATETR PRO DLOUHODOBOU HEMODIALÝZU KFLOW EPIC HAEMO | DVOUCESTNÝ ROVNÝ KIT, 14 FR DÉLKA 27 CM K MANŽETĚ, CELKEM 32 CM, KFE
0192759 | KATETR PRO DLOUHODOBOU HEMODIALÝZU KFLOW EPIC HAEMO | DVOUCESTNÝ PŘEDF.KIT, 14 FR DÉLKA 27 CM K MANŽETĚ,CELKEM 32 CM, KFE-
0192785 | DRÁT VODÍCÍ K MĚŘENÍ INTRAKORONÁRNÍHO TLAKU - PRIMEWIRE PRESTIGE PLUS | 9185, 9185J, 9300, 9300J
0192852 | IMPLANTÁT SPINÁLNÍ SYSTÉM 3K FRADIS PŘEDNÍ PŘÍSTUP | ŠROUB SAKRÁLNÍ L.35, 3KPSA35
0192873 | IMPLANTÁT SPINÁLNÍ SYSTÉM 3K FRADIS PŘEDNÍ PŘÍSTUP | TYČ T.40, PRŮM.1 L300, 3KTSL66300
0192901 | IMPLANTÁT SPINÁLNÍ SYSTÉM 3K FRADIS PŘEDNÍ PŘÍSTUP | DLAHA OCCIPITOCERVIKÁLNÍ DLOUHÁ, 3KPOCL41270
0192913 | IMPLANTÁT SPINÁLNÍ SYSTÉM 3K FRADIS PŘEDNÍ PŘÍSTUP | HÁK OFSETOVÝ PRAVÝ OTEVŘENÝ + UZAMYKACÍ MATICE STD., 3KCLDO4166-A
0192920 | IMPLANTÁT SPINÁLNÍ SYSTÉM 3K FRADIS PŘEDNÍ PŘÍSTUP | HÁK OFSETOVÝ OTEVŘENÝ BODY PRAVÝ + UZAMYKACÍ MATICE STD., 3KCDDO5196-A
0192923 | IMPLANTÁT SPINÁLNÍ SYSTÉM 3K FRADIS PŘEDNÍ PŘÍSTUP | KONEKTOR OTEVŘENÝ , KROUŽKOVÝ + UZAMYKACÍ MATICE DLOUHÁ, 3KAR101-A
0192951 | IMPLANTÁT SPINÁLNÍ SYSTÉM PATHFINDER NXT HRUDNÍ/BEDERNÍ ZADNÍ P | TYČ ZAHNUTÁ 5.5 MM, 30,35 AŽ 100, 3313-030 AŽ 3313-100
0192985 | KANYLA ARTERIÁLNÍ SE ZAHNUTÝM HROTEM | 90 TIP Co 3.0-9.5MM 9-28F, A222-30ABC, 38ABC,45ABCDF,52ABCEF,95D
0192996 | KANYLA ARTERIÁLNÍ, KRÁTKÝ PŘÍMÝ HROT | 6.5-8.0MM20-24F, A262-65AC,80ABCD
0192999 | KANYLA KARDIOPLEGICKÁ DO AORTÁLNÍHO KOŘENE | 2.6MMV/L,P/L, R504-26
0193004 | KANYLA KARDIOPLEGICKÁ RETROGRÁDNÍ | 8-14F R.BAL,R.MAN,Fman,RC711,RC712,RC721,RC722 - 08,11,14
0193005 | KANYLA KARDIOPLEGICKÁ S BIOKOMPATIBILNÍM POVR | 2.0-2.6MMV/L AORTIC ROOT KANYLA 2.0-2.6 MM, BR502-20,26
0193006 | KANYLA KARDIOPLEGICKÁ S BIOKOMPATIBILNÍM POVR | 2.0MMV/L, BR900-06
0193010 | KANYLA VENÓZNÍ DVOUFÁZOVÁ | 32/24F-50/36F 310-380MM, V112-32,V900-11,11/N,19,48,49,99,134,256,284
0193022 | KANYLA VENÓZNÍ HIGHFLOW | 14F-16F 300MM, V900-157, V900-158
0193029 | KANYLA VENÓZNÍ HIGHFLOW | 20F 270MM, V900-185, 32F 380MM, V900-39
0193048 | KANYLA VENÓZNÍ S BIOKOMPATIBILNÍM POVRCHEM | 14-20F 300MM, BV122-14,16,18,20
0193066 | ODSÁVAČKA | 5.0MM RIGID,FLUT.TIP, S353-50, 5.0MM RIGID,FLUT.TIP, S353-5.0
0193068 | ODSÁVAČKA | 7.0MM RIGID,Flut.TIP, S900-17
0193070 | ODSÁVAČKA | 8.0MM RIGID,N.B.TIP, S352-80
0193079 | OKLUDER ASD CERA/CERAFLEX/HEARTR | VELIKOST 18/18MM AŽ 40/40MM;OBJ.Č.: LT-ASD/ASDF-MF-1818AŽ4040/XJFS1818AŽXJFS4040
0193092 | FILTR VENA CAVA AEGISY | VELIKOST 32MM; OBJ.Č.: LT-XJLX3260
0193105 | KATETR DILATAČNÍ NEOKLUZIVNÍ UNBALOON | KAT. 4300-03, 4300-02
0193194 | KATETR BALÓNKOVÝ URETERÁLNÍ | KATETR URETERÁLNÍ 7F, 78 CM, BALÓNEK 30F, 4 CM, KAT. ČÍSLO B1201
0193204 | IMPLANTÁT OFTALMOLOGIE - PRO MIKROCHIRURGICKÉ VÝKONY, HSO 004 | HEAVY SILLICONE OIL 1500, SILIKONOVÝ OLEJ, TAMPONÁDA SÍTNICE, VISKOZITA 1500
0193220 | IMPLANTÁT FIXAČNÍ ČELISTNÍ | KOTEVNÍ ŠROUB,DÉLKA 6-10 MM, SLITINA TITANU (TAN), 04.500.006-010
0193258 | IMPLANTÁT SPINÁLNÍ NÁHRADA MEZIOBRATLOVÁ TM BEDERNÍ ZADNÍ PŘÍSTUP | KLEC PORÉZNÍ TANTAL,TLIF,TM ARDIS,8-16x9-11x22-34,06-701-01081 AŽ 06-702-0
0193279 | KATETR BALONKOVÝ SYSTÉMU SUBINTIMÁLNÍ DUÁL.KONICKY PRO OPAKOV.VSTUP | OFFROAD RE ENTRY SYSTÉM CATHETER
0193282 | DRÁT PRODLUŽOVACÍ PRO INTRALUMINÁLNÍ LÉČBU CÉVNÍCH UZÁVĚRŮ | TRUEPATH EXTENSION WIRE H74939208001601
0193289 | INDEFLÁTOR - ZAŘÍZENÍ INSUFLAČNÍ - STŘÍKAČKA VYSOKOTLAKÁ S MANOMETREM | 15 ATM; KAPACITA 60CC; SW60
0193298 | DRÁT VODÍCÍ - PTCA - RIDER STIFF, HYDROFILNÍ POVRCH | PCJ014XXXS
0193299 | DRÁT VODÍCÍ - PTCA - RIDER HIGH STIFF, HYDROFILNÍ POVRCH | PCJ014XXXHS
0193308 | KOŠ NA VYTAŽENÍ MOČOVÝCH KAMENŮ, SPIRÁLOVITÝ S T | KDKU2.4FXXXXH, KDKU3FXXXXH, KDKU4FXXXXH, KDKU5XXXXH
0193310 | KOŠ NA VYTAŽENÍ MOČOVÝCH KAMENŮ, SPIRÁLOVITÝ S R | KDKU2.4FXXXXHR, KDKU3FXXXXHR, KDKU4FXXXXHR, KDKU5FXXXXHR
0193344 | IMPLANTÁT SPINÁLNÍ, ATOLL, KRČNÍ/HRUDNÍ, ZADNÍ PŘÍSTUP | ŠROUB POLYAXIÁLNÍ ASSM, 3,5 - 4,5MM X 8 - 40MM 16-12-xxxx
0193349 | IMPLANTÁT SPINÁLNÍ, ATOLL, KRČNÍ/HRUDNÍ, ZADNÍ PŘÍSTUP | TYČ, 3,5MM X 240MM 16-18-0240
0193351 | IMPLANTÁT SPINÁLNÍ, ATOLL, KRČNÍ/HRUDNÍ, ZADNÍ PŘÍSTUP | HÁK INLINE-STŘEDNÍ 16-21-0205
0193372 | IMPLANTÁT SPINÁLNÍ, CORAL, HRUDNÍ/BEDERNÍ, ZADNÍ PŘÍSTUP | ŠROUB ŠROUB - UZAVŘENÝ 10-24-11xx
0193379 | IMPLANTÁT SPINÁLNÍ, CORAL, HRUDNÍ/BEDERNÍ, ZADNÍ PŘÍSTUP | ŠROUB MONOAXIÁLNÍ, 4 - 8,5MM X 20 - 55MM 10-10-xxxx
0193380 | IMPLANTÁT SPINÁLNÍ, CORAL, HRUDNÍ/BEDERNÍ, ZADNÍ PŘÍSTUP | ŠROUB POLYAXIÁLNÍ, SOLIDNÍ, 4 - 8,5MM X 20 - 55MM 18-12-xxxx
0193387 | IMPLANTÁT SPINÁLNÍ, CORAL, HRUDNÍ/BEDERNÍ, ZADNÍ PŘÍSTUP | TYČ ROVNÁ, 5,5MM X 200MM 10-25-0200
0193389 | IMPLANTÁT SPINÁLNÍ, CORAL, HRUDNÍ/BEDERNÍ, ZADNÍ PŘÍSTUP | TYČ ROVNÁ, 5,5MM X 500MM 10-25-0500
0193391 | IMPLANTÁT SPINÁLNÍ, CORAL, HRUDNÍ/BEDERNÍ, ZADNÍ PŘÍSTUP | KROS KONEKTOR NASTAVITELNÝ, MALÝ 10-22-0101
0193393 | IMPLANTÁT SPINÁLNÍ, CORAL, HRUDNÍ/BEDERNÍ, ZADNÍ PŘÍSTUP | KROS KONEKTOR NASTAVITELNÝ, VELKÝ 10-22-0103
0193402 | IMPLANTÁT SPINÁLNÍ, CORAL, HRUDNÍ/BEDERNÍ, ZADNÍ PŘÍSTUP | HÁK PEDIUKUÁLRNÍ MALÝ 10-21-0204
0193415 | IMPLANTÁT SPINÁLNÍ, CORAL, HRUDNÍ/BEDERNÍ, ZADNÍ PŘÍSTUP | HÁK SUPRA-LAMINÁRNÍ NAKLONĚNÝ VELKÝ 10-21-1209
0193421 | IMPLANTÁT SPINÁLNÍ, CORAL, HRUDNÍ/BEDERNÍ, ZADNÍ PŘÍSTUP | HÁK OHNUTÝ PRAVÝ - MALÝ 10-21-1804-R
0193432 | IMPLANTÁT SPINÁLNÍ, CORAL, HRUDNÍ/BEDERNÍ, ZADNÍ PŘÍSTUP | TYČ OHNUTÁ TYČ, 5,5MM X 35 - 95MM 10-19-00xx
0193435 | IMPLANTÁT SPINÁLNÍ, CORAL, HRUDNÍ/BEDERNÍ, ZADNÍ PŘÍSTUP | TYČ ROVNÁ TYČ, 5,5MM X 130 - 160MM 10-25-0xxx
0193436 | IMPLANTÁT SPINÁLNÍ, CORAL, HRUDNÍ/BEDERNÍ, ZADNÍ PŘÍSTUP | TYČ ROVNÁ TYČ, 5,5MM X 500MM 10-25-0500
0193589 | DEFIBRILÁTOR BIVENTRIKULÁRNÍ VIVA XT CRT-D | VČETNĚ ELEKTROD, ADAPTIVCRT ALGORITMUS (ZÁRUKA 6 LET)
0193590 | DEFIBRILÁTOR BIVENTRIKULÁRNÍ VIVA XT CRT-D | BEZ ELEKTROD, ADAPTIVCRT ALGORITMUS (ZÁRUKA 6 LET)
0193596 | DEFIBRILÁTOR DVOUDUTINOVÝ EVERA S DR | BEZ ELEKTROD
0193600 | DEFIBRILÁTOR JEDNODUTINOVÝ EVERA S VR | BEZ ELEKTROD
0193608 | OXYGENÁTOR - OXYGENAČNÍ SYSTÉM AFFINITY FUSION | BB841
0193625 | DEFIBRILÁTOR JEDNODUTINOVÝ IFORIA 3 VR-T | VVIR, PROMRI, DF-1, DF-4, 40J, HOMEMONITORING (ZÁRUKA 7 LET)
0193629 | DEFIBRILÁTOR BIVENTRIKULÁRNÍ IFORIA 3 HF-T | DDDR, PROMRI, BIVENTRIKULÁRNÍ,DF-1, DF-4, 40J,BIVENT. HOMEMONITORING (ZÁR.5 LET)
0193630 | DEFIBRILÁTOR BIVENTRIKULÁRNÍ IFORIA 3 HF-T KOMPLET | DDDR,PROMRI,BIVENTRIKULÁRNÍ,DF-1,DF-4, 40J,HOMEMONITORING (ZÁR.5 LET) VČ. ELEK
0193634 | KARDIOSTIMULÁTOR JEDNODUTINOVÝ E10 S, E10SA1 | VČETNĚ ELEKTROD
0193635 | KARDIOSTIMULÁTOR JEDNODUTINOVÝ G20 SR, G20SRA1 | VČETNĚ ELEKTROD
0193637 | KARDIOSTIMULÁTOR DVOUDUTINOVÝ E60 DR, E60DRA1 | VČETNĚ ELEKTROD
0193647 | KATÉTR CENTRÁLNÍ ŽILNÍ - KRÁTKODOBÝ | 2 LUMEN, MC2LX(8.5)-1(3-8)X(S,1-9)0(S,3,5)S, CVC
0193660 | JEDNOTKA PRO VZDÁL. KONTROLU PAC. S KS,ICD,ISM - CARDIOMESSENGER II-S | MOBILNÍ JEDNOTKA(BEZ AKUMULÁTORU),GSM,AUTOMATICKÁ BEZ AKTIVNÍ ÚČASTI PACIENTA
0193696 | PUMPA INFÚZNÍ HOMEPUMP - 270ML, 2ML/HOD | PUMPA ELASTOMERICKÁ C270020
0193743 | KARDIOSTIMULÁTOR DVOUDUTINOVÝ A30 VDD | BEZ ELEKTROD, KAT.Č. A30A1
0193746 | KARDIOSTIMULÁTOR JEDNODUTINOVÝ A20 SR | VČETNĚ ELEKTRODY, KAT.Č. A20A1
0193765 | KATÉTR CENTRÁLNÍ ŽILNÍ - ALTIUS | 3LUMEN, 4-5FR 8-13CM, KCS-108403,113403,108503,113503
0193777 | KARDIOSTIMULÁTOR JEDNODUTINOVÝ ASSURITY | SSIR, MODEL PM1240
0193778 | KARDIOSTIMULÁTOR JEDNODUTINOVÝ ASSURITY - SADA | SSIR, MODEL PM1240 VČ. 1 ELEKTRODY
0193779 | KARDIOSTIMULÁTOR JEDNODUTINOVÝ ASSURITY+ | SSIR, MODEL PM1260
0193793 | KARDIOSTIMULÁTOR BIVENTRIKULÁRNÍ ALLURE QUADRA | MODEL PM3140
0193794 | KARDIOSTIMULÁTOR BIVENTRIKULÁRNÍ ALLURE QUADRA - SADA | MODEL PM3140 VČ. 3 ELEKTROD
0193795 | KARDIOSTIMULÁTOR BIVENTRIKULÁRNÍ ALLURE QUADRA RF | MODEL PM3242
0193796 | KARDIOSTIMULÁTOR BIVENTRIKULÁRNÍ ALLURE QUADRA RF - SADA | MODEL PM3242 VČ. 3 ELEKTROD
0193815 | KARDIOSTIMULÁTOR JEDNODUTINOVÝ SYSTÉM ADVANTIO MRI SR | MODEL J065 VČ 1 ELEKTRODY
0193869 | ELEKTRODA DEFIBRILAČNÍ ENDOKARDIÁLNÍ PROTEGO | AKTIVNÍ/PASIVNÍ FIXACE, SINGLE/DUAL COIL; DF-4/DF-1+IS-1 KONEKTOR
0193893 | KARDIOSTIMULÁTOR JEDNODUTINOVÝ REPLY 200 SR | MULTIPROGRAMOVATELNÝ, SLEEP APNEA MONITORING, TPM004C
0193894 | KARDIOSTIMULÁTOR DVOUDUTINOVÝ REPLY 200 DR | MULTIPROGRAMOVATELNÝ, SLEEP APNEA MONITORING, TPM003C
0193924 | LOKALIZÁTOR (ZNAČKY KONTRASTNÍ ZLATÉ PRO IGRT V RADIOTERAPII),ZV 43641 | QFIX GOLD, 1 ZRNO, RT-4423K-18-5-X(1,3,4)
0193941 | IMPLANTÁT UROLOGICKÝ ZAVĚSNÝ SYSTÉM HERACLE | HC01, PRO MOČOVOU MUŽSKOU INKONTINENCI 45X1.1CM
0193944 | IMPLANTÁT KOSTNÍ PRO VERTEBROPLASTIKU BIOFIX VTP | BIOFIX VTP SET PERKUTÁN.VERTEBROPL.+ CEMENT,8840XX, XX=27,28,29,69,70,71,72
0193945 | IMPLANTÁT KOSTNÍ PRO VERTEBROPLASTIKU | BIOFIX VTP CEMENT VERTEBROPLASTICKÝ, DVOUSLOŽKOVÝ 25G Č. 880825
0193965 | KATETR HEMODIALYZAČNÍ - 2L ROVNÝ | AKUTNÍ A40-1452XXSS, 14,5FR, XX = 13 - 30 CM, POLYUR.; KIT
0193973 | KATETR CENTRÁLNÍ VENÓZNÍ PICC SESTERSKÝ | A14-0FLXX-N, F = 4 - 6FR, L = 1 - 3X LUM, XX = 50-60CM, NIT. ZAV. DRÁT 45
0193974 | KATETR CENTRÁLNÍ VENÓZNÍ PICC IR | A14-0FLXX-R, F = 4 - 6FR, L = 1 - 3X LUM, XX = 50-60CM, NIT. ZAV DRÁT 130
0193981 | JEDNOTKA PRO VZDÁL. KONTROLU PAC. S KS,ICD NEBO ISM-CARELINKEXPRES | MOBILNÍ JEDNOTKA(S AKUMULÁTOREM),GSM/PEVNA,AUTOMAT.S AKT.ÚČASTI PACIENTA,2020B/C
0193983 | KARDIOSTIMULÁTOR JEDNODUTINOVÝ ADVISA SR MRI SURESCAN | BEZ ELEKTROD
0193985 | KARDIOSTIMULÁTOR JEDNODUTINOVÝ ENSURA SR MRI SURESCAN | BEZ ELEKTROD
0193986 | KARDIOSTIMULÁTOR JEDNODUTINOVÝ ENSURA SR MRI SURESCAN | VČETNĚ ELEKTROD
0193987 | KARDIOSTIMULÁTOR BIVENTRIKULÁRNÍ VIVA CRT-P | BEZ ELEKTROD, ADAPTIV CRT ALGORITMUS
0193988 | KARDIOSTIMULÁTOR BIVENTRIKULÁRNÍ VIVA CRT-P | VČETNĚ ELEKTROD, ADAPTIV CRT ALGORITMUS
0193991 | DEFIBRILÁTOR JEDNODUTINOVÝ EVERA MRI XT VR SURESCAN | BEZ ELEKTROD
0193997 | KARDIOSTIMULÁTOR JEDNODUTINOVÝ ETRINSA 8 SR-T | VVIR, JEDNODUTINOVÝ, CLS, PGM. CONSULT, PROMRI, HOMEMONITORING
0193998 | KARDIOSTIMULÁTOR JEDNODUTINOVÝ ETRINSA 8 SR-T KOMPLET | VVIR, JEDNODUTINOVÝ, CLS, PGM. CONSULT,PROMRI, VČETNĚ ELEKTRODY, HOMEMONITORING
0193999 | KARDIOSTIMULÁTOR DVOUDUTINOVÝ ETRINSA 8 DR-T | DDDR, DVOUDUTINOVÝ,CLS,PGM. CONSULT,PROMRI, HOMEMONITORING
0194001 | KARDIOSTIMULÁTOR BIVENTRIKULÁRNÍ ETRINSA 8 HF-T | DDDR, BIVENTRIKULÁRNÍ,CLS,PGM. CONSULT, PROMRI,HOMEMONITORING
0194002 | KARDIOSTIMULÁTOR BIVENTRIKULÁRNÍ ETRINSA 8 HF-T KOMPLET | DDDR, BIVENTRIKULÁRNÍ,CLS,PGM. CONSULT, PROMRI,HOMEMONITORING, VČ ELEKTRODY
0194003 | DEFIBRILÁTOR JEDNODUTINOVÝ ITREVIA 7 VR-T | VVIR, PROMRI, DF-1, DF-4, 40J, HOMEMONITORING (ZÁRUKA 7 LET)
0194004 | DEFIBRILÁTOR JEDNODUTINOVÝ ITREVIA 7 VR-T KOMPLET | VVIR, PROMRI, DF-1, DF-4, 40J, HOMEMONITORING (ZÁRUKA 7 LET) VČ.ELEKTROD
0194006 | DEFIBRILÁTOR JEDNODUTINOVÝ ITREVIA 7 VR-T DX KOMPLET | VDDR, PROMRI, DF-1, DF-4, 40J, HOMEMONITORING (ZÁRUKA 7 LET) VČ.ELEKTROD
0194008 | DEFIBRILÁTOR DVOUDUTINOVÝ ITREVIA 7 DR-T KOMPLET | DDDR, PROMRI, DF-1, DF-4, 40J, HOMEMONITORING (ZÁRUKA 7 LET) VČ.ELEKTROD
0194009 | DEFIBRILÁTOR BIVENTRIKULÁRNÍ ITREVIA 7 HF-T | DDDR,PROMRI,BIVENT,DF-1,DF-4, 40J,HOMEMONITORING (ZÁR.5 LET)
0194010 | DEFIBRILÁTOR BIVENTRIKULÁRNÍ ITREVIA 7 HF-T KOMPLET | DDDR,PROMRI,BIVENT,DF-1,DF-4, 40J,HOMEMONITORING (ZÁR.5 LET) VČ.ELELEKTROD
0194012 | DEFIBRILÁTOR BIVENTRIKULÁRNÍ ITREVIA 7 HF-T QP KOMPLET | DDDR,PROMRI,BIVENT,DF-4, IS-4, 40J,HOMEMONITORING (ZÁR.5 LET) VČ.ELELEKTROD
0194020 | VÝPLŇ DUTINY - OSTEOCEM VSTŘEBATELNÝ - 3CC | 3CC;03-205 KOSTNÍ CEMENT 5G
0194034 | SYSTÉM NEUROSTIMULAČNÍ - SCS - DOBÍJITELNÝ - PRECISION | GENERÁTOR SC 1110-02, NABÍJECÍ MODUL 5312, PRODLUŽKY SC-3138
0194074 | KARDIOSTIMULÁTOR DVOUDUTINOVÝ ALTRUA 2 EL | DR MODEL S722
0194075 | KARDIOSTIMULÁTOR DVOUDUTINOVÝ SYSTÉM ALTRUA 2 EL | DR MODEL S722 VČ 2 ELEKTROD
0194119 | SYSTÉM IMPLATABILNÍ PUMPOVÝ PROGRAMOVATELNÝ - SIROMEDES | PUMPA PROGRAMOVATELNÁ SIROMEDES, 20,40ML, VČ. KATETRU
0194124 | SYSTÉM NEUROSTIMULAČNÍ - DBS DOBÍJITELNÝ /OBĚ HEMISFÉRY/ - VERCISE | IPG DB-1110-C, PROGRAMATOR, NABÍJECÍ MODUL, SC-4100A PRODLUŽKA, KABELY
0194133 | DEFIBRILÁTOR BIVENTRIKULÁRNÍ - INVENTRA 7 HF-T SADA | DDDR,PROMRI,BIVENT,DF-1,DF-4, 45J,HOMEMONITORING (ZÁR.5 LET) VČ.ELELEKTROD
0194135 | DEFIBRILÁTOR BIVENTRIKULÁRNÍ - INVENTRA 7 HF-T QP SADA | DDDR,PROMRI,BIVENT,DF-4, IS-4, 45J,HOMEMONITORING (ZÁR.5 LET) VČ.ELELEKTROD
0194160 | VÝPLŇ DUTINY - SBM, BIO 1-KIT - 10CC | 10CC;GRANULE PR. 1.5, 3.0MM,SER2692444, SER2692644, S APLIKÁTOREM
0194166 | VÝPLŇ DUTINY - SONORA - 6ML | GEL GRANULÁT KERAMICKÝ, 2-4MM, SO1BS06 - 6ML
0194168 | VÝPLŇ DUTINY - SONORA - 16ML | GEL GRANULÁT KERAMICKÝ, 2-4MM, SO1BS16 - 16ML
0194180 | IMPLANTÁT MAMMÁRNÍ - NATRELLE - PLNĚNÝ SILIKONOVÝM GELEM ANATOMICKÝ | ANATOMICKÝ TEXTUROVANÝ POVRCH, NÍZKÝ/STŘEDNÍ/VYSOKÝ/EXTRA VYSOKÝ PROFIL
0194211 | SYSTÉM NEUROSTIMULAČNÍ - SCS - PRODIGY MRI DOBÍJITELNÝ | MODEL Č. 3772, PROGRAMÁTOR 3856, DOBÍJEČKA 3730
0194213 | IMPLANTÁT KOSTNÍ PRO VERTEBROPLASTIKU PERKUTÁNNÍ - S5 KIT | S5 KIT-KOMPL.APL.SADA PRO VERTEBROPLASTIKU VČETNĚ KOST.CEMENTU-OPACIY;T060410;T0
0194216 | VÝPLŇ DUTINY - MBCP - 10CC | 10CC;GRANULE 1-2MM - 9902G10; 2-3MM - 9903G10
0194219 | VÝPLŇ DUTINY - MBCP - 30CC | 30CC;GRANULE 1-2MM - 0602G30, 2-3MM - 0603G30
0194235 | SYSTÉM NEUROSTIMULAČNÍ - SCS - FREEDOM 8-ELEKTRODA(PRO PZT KOD 0194236 | PRO FR8A-RCV/TRL, BEZDRÁTOVÁ ELEKTRODA A PŘÍSLUŠENSTVÍ, MD00XX
0194236 | SYSTÉM NEUROSTIMULAČNÍ-SCS-FREEDOM 8A-DOBÍJITELNÝ,OBOUSTR.,VYSOKOFREK. | 2XDOB.MODUL,POUZDRO,ANTÉNA,NABÍJECÍ MODUL,SOFTWARE,ID KRYT;FR8A-RCV(TRL)A0(B0)
0194251 | KARDIOSTIMULÁTOR BIVENTRIKULÁRNÍ - REPLY CRT-P | SLEEP APNEA MONITORING, TPM011C
0194256 | IMPLANTÁT UMĚLÁ NÁHRADA PRO OBNOVU CHRUPAVKY - BIOMATRIX CRD | ABS-6250-XX (XX=PRŮMĚR=04,06,08,10,12,15), 4-15MM X 15MM HLOUBKA
0194291 | KARDIOSTIMULÁTOR DVOUDUTINOVÝ GEA DR - SADA | MODEL PMGEADR, TVI MONITOR, VČ 2 ELEKTROD
0194296 | DEFIBRILÁTOR JEDNODUTINOVÝ INTICA 7 VR-T KOMPLET | VVIR/VDDR,DF-1/DF-4,PROMRI,HM,CLS, MORFMATCH,404633-404635,VČ ELEKTROD
0194298 | DEFIBRILÁTOR DVOUDUTINOVÝ INTICA 7 DR-T KOMPLET | DDDR,DF-1/DF-4,PROMRI,HM,CLS, MORFMATCH,404631-404632
0194307 | VÝPLŇ DUTINY - B-GEL - 10CC | 10CC;GEL SYNTETICKÝ OSTEOKONDUKT., KAT.Č.20.00.10
0194323 | SYSTÉM ELEKTRODOVÝ PRO ICD - ROZDĚLOVAČ VYSOKĚHO NAPĚTÍ A ADAPTÉR | MODEL 5019, 27CM, PRO ELEKTRODU S KONEKTOREM DF-1 A DF-4
0194331 | DEFIBRILÁTOR BIVENTRIKULÁRNÍ VIVA S CRT-D | DF-1,DF-4,IS-1,IS-4,BEZ ELEKTROD,DTBB2D4,DTBB2D1,DTBB2Q1,DTBB2QQ (ZÁRUKA 5 LET)
0194351 | VÝPLŇ DUTINY - NEOBONE - 30CC | 30CC;GRANULE SYNTETICKÁ KERAM.NA BÁZI CALCIUMFOSFÁT 2-4;4-6MM;G020430;G040630
0194373 | KOLONA ADSORPČNÍ - LDL - LIPOPAK400 - OPAK.POUŽ.(1KUS) | KAT.Č. 1-400, VAZNÁ KAPACITA 1,6-2,4 G PROTEINU LDL, OBJEM 400 ML
0194375 | KOLONA ADSORPČNÍ - IG - ADSOPAK 200 - OPAK.POUŽ.(1KUS) | KAT.Č. 3-200, VAZNÁ KAPACITA 2,0-2,4 G IMUNOGLOBULINŮ, OBJEM 200 ML
0194390 | TROKAR - RUKÁVEC VERSAONE | PR: 5MM; DÉLKA 70,100,150MM;KAT.Č.UNVCA5STF,UNVCA5LGF,UNVCA5SHF
0194391 | TROKAR - RUKÁVEC VERSAONE | PR. 11,12MM; DÉLKA 100,150MM;KAT.Č.UNVCA11STF,UNVCA12STS,UNVCA12STF,UNVCA12LGF
0194395 | ELEKTRODA STIMULAČNÍ EPIKARDIÁLNÍ-SIENA-TRVALÁ PRO KS(IS-1BI),ICD | EPIKARDIÁLNÍ BIPOLÁRNÍ,DÉLKA 35,54CM,AKTIVNÍ FIX.,KONEKTOR IS-1; KAT.Č.410602(4)
0194426 | SET SEPARAČNÍ - AFERETICKÝ PRO FILTR EVAFLUX | PŘÍSTROJ OPTIA NEBO SPECTRA - CF 100; KAT.Č. HPF0938
0194458 | MSP DLOUHODOBÁ - JARVIK 2000 - POSTAURIKULÁRNÍ - 55215 | SET KOMPLETNÍ,IMPLANTAČNÍ,PACIENTSKÝ - POSTAURIKULÁRNÍ PROPOJENÍ (JHI-001)
0194465 | SYSTÉM BULKING URETRÁLNÍ - PROLASTIC - ZV 63649 | 5ML; IMPLANTÁT PRO MUŽSKOU STRESOVOU INKONTINENCI MOČI
0194499 | KARDIOSTIMULÁTOR DVOUDUTINOVÝ ASTRA XT DR MRI SURESCAN | X2DR01, BEZ ELEKTROD
0194524 | ELEKTRODA STIMULAČNÍ LEVOKOMOROVÁ ATTAIN STABILITY; PRO KS/ICD | MODEL 4796; PRO BIVENTRIKULÁRNÍ STIMULACI, STEROIDNÍ, KOMOROVÁ, AKTIVNÍ FIXACE
0194552 | MO - KANYLA VENÓZNÍ FEMORÁLNÍ JEDNODÍLNÁ - BIO-MEDICUS | 96830-(008-014); 8-14 Fr; 96670-(015-021); 15-21 Fr; 96370-(023-029); 23-29 Fr
0194556 | MO - KANYLA VENÓZNÍ FEMORÁLNÍ PEDIATRICKÁ SE ZAVADĚČEM BIO-MEDICUS | 96830-(108-114); 8-14 Fr
0194560 | SYSTÉM NEUROSTIMULAČNÍ - SCS - DOBÍJITELNÝ INTELLIS MRI | 1x 97716; 1x 97725; KONTR. 97745; NABIJ. 97755; KOMUN. 8880T2; 2XPRODL. 37081
0194564 | KATÉTR BALÓNKOVÝ PTA - MILVUS, OTW, SEMI COMPLIANT-0.014-I POD KOLENO | MI-A.AXBB-CC;A.A=PRŮMĚR 1.5-5.00MM,BB=DÉLKA 20-100MM,CC= DÉLKA KAT.90-130CM
0194565 | KATÉTR BAL.PTA-MILVUS CONIC,OTW,KONICKÝ,SEMI COMPLIANT-0.014,I POD KOL | MC-A.A./B.BXCC-DD;A.A=PR.2.5-5.0MM,B.B=PR.2.0-4.5MM,CC-D.30-120MM,DD=D.KAT90-130
0194566 | KATÉTR BALÓNKOVÝ PTA-MILVUS PLUS,OTW,VYSOKOTLAKÝ,SEMI COMPLIANT | MP-A.AXBB-CC;A.A=PRŮMĚR 4.0-12.0MM,BB=DÉLKA 20-100MM,CC=DÉLKA KAT.80-120CM
0194579 | PŘÍSLUŠENSTVÍ - ROUŠKY STER. ROBOT. (SI) - 4 RAMENA; JEDNORÁZ. | DISPOSABLE ACCESSORY KIT, 4 ARM; 420291; POUŽITÍ 1X
0194596 | KOLONA ADSORPČNÍ ABO ADSOPAK -A (JEDEN KUS) - OPAK.POUŽITÍ | KAT.Č. 5-100-A; OBJEM ADSORB.100ML
0194597 | KOLONA ADSORPČNÍ ABO ADSOPAK -B (JEDEN KUS) - OPAK.POUŽITÍ | KAT.Č. 5-100-B; OBJEM ADSORB.100ML
0194598 | KOLONA ADSORPČNÍ ABO ADSOPAK -AB (JEDEN KUS) - OPAK.POUŽITÍ | KAT.Č. 5-200-AB; OBJEM ADSORB.200ML
0194601 | GRASPER (XI)- 8MM, BIPOLÁRNÍ, DLOUHÝ | DA VINCI XI LONG BIPOLAR GRASPER; 470400; POUŽITÍ 10X
0194609 | KAUTER BIPOLÁRNÍ - 8MM (SI) - DISEKTOR ZAHNUTÝ; ENDOWRIST | CURVED BIPOLAR DISSECTOR; 420344; POUŽITÍ 10X
0194610 | RETRAKTOR - 8MM (SI) - ÚCHOPOVÝ MALÝ; ENDOWRIST | SMALL GRAPTOR (GRASPING RETRACTOR); 420318; POUŽITÍ 10X
0194630 | ZAVADĚČ TRANSSEPTÁLNÍ NEŘIDITELNÝ - HEARTSPAN | DÉLKA 60,79CM, ZAKŘIVENÍ 15,30,55,120, FCL-160-0X(X=0-9)/382364 - 382373
0194631 | JEHLA TRANSSEPTÁLNÍ (PRO KOD 0194632) | 18G - DÉLKA 71/89/98CM; 19G - DÉLKA 56CM, FND-019-XX
0194632 | ZAVADĚČ TRANSSEPTÁLNÍ NEŘIDITELNÝ (FIXNÍ) HEARTSPAN (PRO KOD 0194631) | 8,5F, XX/XXX = ZAKŘIVENÍ(45,50,90,120,135,150),FCB8563XX,FCB8563XXX,FCB8581XX(X)
0194633 | SADA AG - ZAVADĚČ-PRELUDE SNAP SPLITTABLE-(SHEATH,DILAT.,VODIČ,JEHLA) | 6-12F, 13/25CM, YY = DÉLKA, PLS-10YY, PLS-25YY, PLSX-10YY, PLSX-25YY
0194634 | SADA AG - ZAVADĚČ S HYDROFILNÍ VRSTVOU - PRELUDE SNAP SPLITTABLE | (SHEATH,DILAT,VODIČ,JEHLA),6-12F;13/25CM,YY=DÉL.,PLSH-10(25)YY,PLSHX-10(25)YY
0194638 | SADA AG - ZAVÁDĚCÍ SET - TWIST/CLICK TYPE 45CM | (POUZDRO,DRÁT VOD.,JEHLA);4-10FR;DÉL.9-11CM;G18-20; 42.09.10000-42.09.40002
0194639 | SADA AG - ZAVÁDĚCÍ SET - TWIST/CLICK TYPE, 60CM | (POUZDRO,DRÁT VOD.,JEHLA);4-10FR;DÉL.19-23;18-20G; 42.09.10007-42.09.30007
0194640 | SADA AG - ZAVÁDĚCÍ SET - RADIÁLNÍ - TWIST/CLICK TYPE, 45-65CM | (SHEATH,DILAT.,VOD.DRÁT,JEHLA);4-8FR;DÉL.7-16CM;G20; 42.10.10000-42.10.40005
0194646 | KAPSLE HEMOPERFUSNÍ | JEDNORÁZOVÁ, MG 150
0194648 | KAPSLE HEMOPERFUSNÍ | JEDNORÁZOVÁ, MG 350
0194653 | SET PRO KYFOPLAST.KYPHOPAK EXPRESS II-2BALÓN SET+CEMENT XPEDE VYSOKOVI | 1xT34A, 2x(K15A/K15B),2xA08E,1xCC02A,1xCDS2A,CX01A-C
0194656 | SET PRO KYFOPLASTIKU KYPHOPAK XPANDER II-2BALÓN SET+CEMENT ACTIVOS | 1xT15D; 2x(KX153-C/KX203-C);2xA08E,1xCC02A,1xCDS3A,C05A
0194658 | JEHLA TRANSSEPTÁLNÍ TSX (PRO PZT KOD 0194659) | 18G;71,89,98CM; M004TSX100 - M004TSX600
0194660 | PORT-ARTERIÁLNÍ-PRO LOKÁLNÍ CHEMOTERAPII JATERNÍCH NÁDOR-PSU S TI DNEM | CELSITE ARTERIAL T302, 4430042, SE SOUPRAVOU,SIL/PUR,TI/PSU
0194661 | PORT-ARTERIÁLNÍ-S HEPARINEM POTAŽENÝM PUR KATÉTREM-PSU S TI DNEM | CELSITE ANTHRON ARTERIAL R305-A5ST, 4442465, SE SOUPRAVOU,PUR
0194692 | KARDIOSTIMULÁTOR BIVENTRIKULÁRNÍ - ENTICOS 8 HF-T(QP) | DDDR, LV IS-1/IS-4, LVVECTOROPT, 407143, 407144
0194693 | KARDIOSTIMULÁTOR BIVENTRIKULÁRNÍ - ENTICOS 8 HF-T(QP) SET | DDDR, LV IS-1/IS-4, LVVECTOROPT, 407143, 407144, VČ.EL.
0194699 | ECMO-PODPORA PLICNÍ-OXYGEN.VČ.HADIC.SETU,V-A,BEZ PUMPY-XENIOS(29DNÍ) | ILA MEMBRANE VENTILATOR KI/KU KIT BEZ PUMPY (F33220000, F32000012), PMP MEMBR.
0194700 | KANYLA ECMO - VENÓZNÍ/ARTERIÁLNÍ - NOVAPORT ONE KI (29 DNÍ) | VEL. 13 AŽ 17F/9CM, 13 AŽ 17F/14CM, OBJ.Č. F33540005-7, F33540000-2
0194701 | KANYLA ECMO - VENÓZNÍ/ARTERIÁLNÍ - NOVAPORT ONE KU (29 DNÍ) | VEL. 13 AŽ 17F/9CM, 13 AŽ 21F/14CM, OBJ.Č. F33530005-7, F33530000-4
0194702 | KANYLA ECMO - BILUMINÁLNÍ - NOVAPORT TWIN KU (14 DNÍ) | VEL. 18F/17CM, 22F/17CM, 24F/27CM, OBJ. Č. F33550000-2
0194725 | VÝPLŇ DUTINY - PRO OSTEON 500R VSTŘEBATELNÁ - 5CC | 5CC;GRANULE PR. 1-4 MM, 5RGE05
0194726 | VÝPLŇ DUTINY - PRO OSTEON 500R VSTŘEBATELNÁ - 10CC | 10CC;GRANULE PR. 1-4 MM, 5RGE10
0194727 | VÝPLŇ DUTINY - PRO OSTEON 500R VSTŘEBATELNÁ - 15CC | 15CC;GRANULE PR. 1-4 MM A 5-9MM, 5RGE15, 5RGE15L
0194728 | VÝPLŇ DUTINY - PRO OSTEON 500R VSTŘEBATELNÁ - 20CC | 20CC;GRANULE PR. 1-4 MM, 5RGE20
0194729 | VÝPLŇ DUTINY - PRO OSTEON 500R VSTŘEBATELNÁ - 30CC | 30CC;GRANULE PR. 1-4 MM A 5-9MM, 5RGE30, 5RGE30L
0194732 | VÝPLŇ DUTINY - PRO OSTEON 500R VSTŘEBATELNÁ - 2,4CC | 2,4CC;BLOK, 40X12X5 MM, 5RBE024
0194734 | VÝPLŇ DUTINY - PRO OSTEON 500R VSTŘEBATELNÁ - 7,5CC | 7,5CC;BLOK, 25X25X12 MM, 5RBE075
0194735 | VÝPLŇ DUTINY - PRO OSTEON 500R VSTŘEBATELNÁ - 10CC | 10CC;BLOK, 50X20X10 MM, 5RBE100
0194736 | VÝPLŇ DUTINY - PRO OSTEON 500R VSTŘEBATELNÁ - 10,8CC | 10,8CC;BLOK, 30X30X12 MM, 5RBE108
0194746 | ZAVADĚČ DEFIBRILAČNÍ ELEKTRODY SUBKUTÁNNÍ EMBLEM S-ICD (EIT) | 4711 (POUZE PRO PZT 0194283)
0194768 | VÝPLŇ DUTINY - MASTEGRAFT PUTTY - 3CC | 3CC, PUTTY, MEDIUM - 7600703
0194769 | VÝPLŇ DUTINY - MASTEGRAFT PUTTY - 6CC | 6CC, PUTTY, LARGE - 7600706
0194770 | PUMPA INFUZNÍ JEDNORÁZOVÁ - SMARTEZ - 100ML, 2ML/HOD. | SMARTEZ 484010
0194773 | PUMPA INFUZNÍ JEDNORÁZOVÁ - SMARTEZ - 270ML, 5ML/HOD. | SMARTEZ 484040
0194774 | PUMPA INFUZNÍ JEDNORÁZOVÁ - SMARTEZ - 270ML, 10ML/HOD. | SMARTEZ 484050
0194775 | PUMPA INFUZNÍ JEDNORÁZOVÁ - SMARTEZ - 240ML, 10ML/HOD. | SMARTEZ 484080
0194776 | PUMPA INFUZNÍ JEDNORÁZOVÁ - SMARTEZ - 240ML, 5ML/HOD. | SMARTEZ 484140
0194781 | KATETR HEMODIALYZAČNÍ KRÁTKODOBÝ, VYSOKOPRŮTOKOVÝ - MAHURKAR ELITE | 2L;13.5FR; DÉLKA 13-20CM; 888821(12/22/32)(13/16/20/24/30)
0194782 | KATETR HEMODIALYZAČNÍ KRÁTKODOBÝ, NORM.PRŮTOK - MAHURKAR ELITE | 3L;12.5FR; DÉLKA 13-24 CM;ROVNÉ/ZAHNUTÉ SPOJKY;888823(12/32)(13/16/20/24/30)
0194783 | KATETR HEMODIALYZAČNÍ KRÁTKODOBÝ, NORM.PRŮTOK - MAHURKAR ELITE | 2L;12FR; DÉLKA 13-20 CM; 888822(12/22/32)(13/16/20/24/30)
0194784 | MO - OXYGENÁTOR-SET HEMOFILTRAČNÍ VČ. HEMOKONCENTRÁTORU | CM9120 HEMOKONCENTRAČNÍ SET S PŘIPOJENÍM A ZÁSOBNÍM VAKEM
0194785 | MO - OXYGENÁTOR-SET KARDIOPLEGICKÝ 4:1 - CME14001 | BEZ CHLAZENÍ, DVA VSTUPY-DVOUCESTNÁ ODKAPÁVACÍ KOMŮRKA
0194808 | KATÉTR CVC KIT ANTIMIKROBIÁLNÍ - AGB+ | 3L,7FX16/20CM;CZ-42703(457503)-UL(FIXACE GRIP LOK,EKG KABEL,JEHLA ECHOGEN+ZAV.KI
0194811 | MO - SET KONVERZNÍ | CME14005 SET KE KONVERZI BĚHEM MIMOTĚLNÍHO OBĚHU SE SYSTÉMEM HADIC A KONEKTORŮ
0194812 | MO - SET PLNÍCÍ | CME14014 PLNÍCÍ SET S EXCENTRICKOU ODKAPÁVACÍ KOMŮRKOU A HADICEMI
0194813 | MO - SET PERFUZNÍ | CME14017 PERFUZNÍ PŘÍDATNÁ LINKA MEZI ART.KANYLOU A RETROGRÁDNÍ KANYLOU
0194814 | MO - SET VAVD | CME14023 SET VAVD S NÁDOBKOU A SYSTÉMEM HADIC PŘI SRDEČNÍ PODPOŘE
0194816 | MO - SET HADICOVÝ POTAŽENÝ ZÁKLADNÍ - DOSPĚLÍ | XCME14008;PLYN.,ARTER.FILTR, 3-CESTNÝ VENTIL
0194818 | MO - SET HADICOVÝ PRO PUMPU POTAŽENÝ PRO DOSPĚLÉ | XCME14018;MONITOR.PLYNŮ, ART., PLYN.FILTR,PLYN.LINKA
0194823 | SET PRO VERTEBROPLASTIKU + CEMENT HVR VYSOKOVISKÓZNÍ | JEHLA 11G (2XA02A),ZAV.SYST.(1XT15D); MIXER(A07A),CEMENT(C01A-INT)
0194824 | SET PRO VERTEBROPLASTIKU + CEMENT HVR VYSOKOVISKÓZNÍ | JEHLA VP RVN.12G+ZÁSONÍK PISTOLE(VPK1001),MIXER(A07A),CEMENT(C01A-INT)
0194828 | KATETR KARDIOPLEGICKÝ PERIFERNÍ RETROGRÁDNÍ VČETNÉ ZAV.SETU-PROPLEGE | OBJEDNACÍ KÓD PR9, (ZV 55300)
0194850 | EXPANDER MAMÁRNÍ MEME DISTANČNÍ VENTIL | POLYSMOOTH 51627-X00(X=2AŽ8), HLADKÝ, TVAR KULATÝ
0194867 | MO - SET HADICOVÝ POTAŽENÝ S CENTRIFUGÁLNÍM ČERPADLEM IBC FLOPUMP 32 | XCME14025,SET POTAH VČ.CENTRIFUGÁLNÍHO ČERPADLA,JEDNOSMĚRNÁ PRŮTOKOVÁ CHLOPEŇ
0194885 | KANYLA ECMO - VENÓZNÍ BILUMINÁLNÍ - CRESCENT JUGULAR DUAL LUMEN(30DNÍ) | VEL. 24 A 26FR/30CM; 28,30 A 32FR/34CM; 701(24/26/28/30/32)
0194886 | SYS.HYDROC.DREN.-SHUNT-SPHERA DUO UNISHUNT NEONATAL/CT,MRI; NEPROGRAM. | UNNX(X=E,B,M,A)905D-9015D;VENTIL,VENTR.A PERIT.KAT,PODP.KAT.OTŘEP.OTVOR.
0194887 | SYS.HYDROC.DREN.-SHUNT-SPHERA DUO UNISHUNT ADULT/CT,MRI; NEPROGRAM.-VP | UADX(X=E,B,M,A) 10210D-12023D;VENTIL,VENTR.A PERIT.KAT.,IRIG.HAD.,ÚHELNÍK
0194888 | SYS.HYDROC.DREN.-SHUNT-SPHERA DUO UNITIZIED ADULT/CT,MRI;NEPROGRAM.-VP | UNADX (X=E,M,B,A) 10213D, VENTIL,CEREB.KAT.,PERIT.KAT.,IRIG.HAD.,ÚHELNÍK,SPOJKA
0194890 | SYS.HYDROC.DREN.-SHUNT-SPHERA DUO ADULT/CT,MRI; NEPROGRAM.-VP | ADX(X=E,B,M,A) 10210D-12023D;VENTIL,VENTR.A PERIT.KAT,IRIG.HAD.ÚHELNÍK
0194891 | SYS.HYDROC.DREN.-SHUNT-SPHERA DUO INFANT./CT,MRI; NEPROGRAM.-VP | INX(X=E,B,M,A) 907D-9023D;VENTIL,VENTR.A PERIT.KAT,PODPORA KAT.OTŘEP.OTVOR.
0194893 | SYS.HYDROC.DREN.-SHUNT-SPHERA DUO UNITIZIED INFANT./CT,MRI;NEPROGRAM.- | UNINX(X=E,B,M,A) 9011D;VENTIL,VENTR.A PERIT.KAT,SS ZAVADĚČ,PODPORA KAT.OTŘEP.OTV
0194896 | SET INFUZNÍ PRO APLIKACI CYTOSTAT, SEKUNDÁRNÍ, GRAVITAČNÍ, MULTIVSTUP | 102 CM, 4,8 ML, KOMŮRKA 20 KAPEK,SPIROS,DRŽÁK,ROTAČNÍ LUER; KÓD:CH3029; ZV42520
0194901 | SET INFUZNÍ PRO APLIKACI CYTOSTATIK ZÁKLADNÍ,PRO GRAV.SETY, MULTIVSTUP | 1BOČNÍ VSTUP,NESTÍN.196CM,Y-CLAVE,ROTAČ.LUER;PVC,NE DEHP/LATEX,011-C5051,ZV42520
0194906 | KANYLA ECMO - ARTERIÁLNÍ(FEMORÁLNÍ)-PROTEKSOLO ARTERIAL (TANDEM HEART) | 5130-17XX(XX=15,17),KANYLA/ZAVADĚČ 15/10FR;17/12FR;
0194913 | KATÉTR CVC - KIT | 2L, GMC-27XX-S, 7FR, XX = 15 - 20 CM
0194914 | KATÉTR CVC - KIT | 3L, GMC-37XX-S, 7FR, XX = 15 - 20 CM
0194928 | DEFIBRILÁTOR JEDNODUTINOVÝ COBALT VR MRI SURESCAN | DVPB3D1, DVPB3D4; BEZ ELEKTRODY
0194929 | DEFIBRILÁTOR JEDNODUTINOVÝ CROME VR MRI SURESCAN | DVPC3D1, DVPC3D4; VČETNĚ ELEKTRODY
0194931 | DEFIBRILÁTOR DVOUDUTINOVÝ COBALT DR MRI SURESCAN | DDPB3D1, DDPB3D4; VČETNĚ ELEKTROD
0194932 | DEFIBRILÁTOR DVOUDUTINOVÝ COBALT DR MRI SURESCAN | DDPB3D1, DDPB3D4; BEZ ELEKTROD
0194933 | DEFIBRILÁTOR DVOUDUTINOVÝ CROME DR MRI SURESCAN | DDPC3D1, DDPC3D4; VČETNĚ ELEKTROD
0194934 | DEFIBRILÁTOR DVOUDUTINOVÝ CROME DR MRI SURESCANN | DDPC3D1, DDPC3D4; BEZ ELEKTROD
0194938 | DEFIBRILÁTOR BIVENTRIKULÁRNÍ CROME HF CRT-D MRI SURESCAN | DTPC2D1, DTPC2D4, DTPC2Q1, DTPC2QQ; BEZ ELEKTROD
0194943 | KARDIOSTIMULÁTOR JEDNODUTINOVÝ - OTO SR | MRI KOMPATIBILNÍ, TPM019C,
0194944 | KARDIOSTIMULÁTOR JEDNODUTINOVÝ - OTO SR - SADA | MRI KOMPATIBILNÍ, TPM019C, VČ.ELEKTRODY
0194945 | KARDIOSTIMULÁTOR DVOUDUTINOVÝ - OTO DR | MRI KOMPATIBILNÍ, TPM018C
0194946 | KARDIOSTIMULÁTOR DVOUDUTINOVÝ - OTO DR - SADA | MRI KOMPATIBILNÍ, TPM018C, VČ. ELEKTROD
0194948 | KARDIOSTIMULÁTOR JEDNODUTINOVÝ - TEO SR - SADA | MRI KOMPATIBILNÍ, SLEEP APNEA MONITORING, TPM017C, VČ.ELEKTRODY
0194949 | KARDIOSTIMULÁTOR DVOUDUTINOVÝ - TEO DR | MRI KOMPATIBILNÍ, SLEEP APNEA MONITORING, TPM016C
0194950 | KARDIOSTIMULÁTOR DVOUDUTINOVÝ - TEO DR - SADA | MRI KOMPATIBILNÍ, SLEEP APNEA MONITORING, TPM016C, VČ. ELEKTROD
0194951 | KARDIOSTIMULÁTOR JEDNODUTINOVÝ - REPLY 200 SR - SADA | MULTIPROGRAMOVATELNÝ, SLEEP APNEA MONITORING, TPM004C, VČ. ELEKTROD
0194954 | ELEKTRODA STIMULAČNÍ XFINE TX25D, TX26D, JX24D, JX25D, PASIVNÍ FIXACE | ENDOKARDIÁLNÍ, BIPOLÁRNÍ, TLD054C, TLD055C, TLD056C, TLD057C
0194966 | SYSTÉM NEUROSTIMULAČNÍ-SCS-ELEKTRODA MRI INTERSTIM MICRO(S PZT0194968) | 1X ELEKTRODA MODEL 978A1; 1x SPOJ.KABEL 3560030; 1xTEST.NEUROST. 353101
0194969 | MO-OXYGENÁTOR-SET KARDIOPLEGICKÝ CME14037 (2 VSTUPY) | CHLAZENÍ LED TŘÍŠTÍ, CHLAD SPIRÁLA,TLAK PŘEVODNÍK, ODKAP.KOMŮRKA,ODVZDUŠ.BAŇKA
0194983 | KATETR CVC PEDIATRICKÝ - VODIČ NITINOL | 2L, 4-5FR, 6-10CM, CVN-402(502)-06(10)
0194990 | VÝPLŇ DUTINY OBSAHUJE KOLAGEN A HYDROXYAPATIT - COLLAPAT II -1CC | 1CC; HEMOSTATICKÝ TVAROVATELNÝ KVÁDR, 10X10X10MM, PAT1X1X1
0194991 | VÝPLŇ DUTINY - OBSAHUJE KOLAGEN A HYDROXYAPATIT-COLLAPAT II- 12,6CC | 12,6CC; COLLAPAT II HEMOSTATICKÝ TVAROVATELNÝ KVÁDR, 35X60X6MM, PAT35X6
0194992 | VÝPLŇ DUTINY - OBSAHUJE KOLAGEN A HYDROXYAPATIT-COLLAPAT II- 46,2CC | 46,2CC; COLLAPAT II HEMOSTATICKÝ TVAROVATELNÝ KVÁDR, 70X110X6MM, PAT7X11
0194993 | ELEKTRODY DEFIBRILAČNÍ,AED - BENEHEART D6,D3,D1 - PRO DOSPĚLÉ | 0651-30-77007, PRO MANUÁLNÍ DEFIBRILÁTOR, AED
0194994 | ELEKTRODY DEFIBRILAČNÍ,AED - BENEHEART D6,D3,D1 - PRO DĚTI | 0651-30-77008; PRO MANUÁLNÍ DEFIBRILÁTOR, AED
0194999 | KATÉTR CVC - NITINOL ZAV. | 5L, 9,5FR/20CM; EU-15955-EN
0195001 | IMPLANTÁT KOSTNÍ PRO PERKUTÁNNÍ VERTEBROPLASTIKU,STŘEDNÍ VISKOZITA | SADA MÍCHACÍ PCD+CEMENT VERTAPEX+KANYLA VERTEPORT,0506-48X+0406-422-000+0306-XX0
0195002 | IMPLANTÁT KOSTNÍ PRO PERKUTÁNNÍ VERTEBROPLASTIKU,VYSOKÁ VISKOZITA | SADA MÍCH.PCD+CEMENT VERTAPEX HV,KANYLA VERTEPORT,0506-48X+0406-622-000+0306-XX0
0195006 | TERAPIE OPTUNE | 17 500,00 KČ/DEN
0195011 | KAUTER BIPOLÁRNÍ - 8MM (XI) - DISEKTOR ZAHNUTÝ; ENDOWRIST | CURVED BIPOLAR DISSECTOR; 471344; POUŽITÍ 14X
0195028 | JEDNOTKA PRO VZDÁLENOU KONTROLU PAC.S KS,ICD - SMARTVIEW CONNECT | MOBILNÍ JEDNOTKA(S AKUMULÁTOREM),GSM,BEZ AKTIVNÍ ÚČASTI PACIENTA,SW001
0195029 | JEDNOTKA PRO VZDÁLENOU KONTROLU PAC. S KS,ICD - SMART MONITOR | MOBILNÍ JEDNOTKA(BEZ AKUMULÁTORU),GSM,BEZ AKTIVNÍ ÚČASTI PACIENTA,KC911
0195030 | KARDIOSTIMULÁTOR JEDNODUTINOVÝ - ALIZEA SR 1300 | HOME MONITORING; AUTO MRI; SLEEP APNEA MONITORING; TPM021C
0195032 | KARDIOSTIMULÁTOR DVOUDUTINOVÝ - ALIZEA DR 1600 | HOME MONITORING; AUTO MRI; SLEEP APNEA; TPM020C
0195034 | KARDIOSTIMULÁTOR JEDNODUTINOVÝ - BOREA SR 1200 | HOME MONITORING; AUTO MRI; SLEEP APNEA MONITORING; TPM023C
0195036 | KARDIOSTIMULÁTOR DVOUDUTINOVÝ - BOREA DR 1500 | HOME MONITORING; AUTO MRI; SLEEP APNEA MONITORING; TPM022C
0195052 | ELEKTRODA DEFIBRILAČNÍ ENDOKARD. - ENDOTAK RELIANCE; AKTIVNÍ FIXACE | MRI; DF-1; UVOLŇUJÍCÍ STEROID; 2 COIL 59/64CM, 0157/0158
0195053 | ELEKTRODA DEFIBRILAČNÍ ENDOKARD. - ENDOTAK RELIANCE S; AKTIVNÍ FIXACE | MRI; DF-1; UVOLŇUJÍCÍ STEROID; 1 COIL, 64CM, 0138
0195054 | ELEKTRODA DEFIBRILAČNÍ ENDOKARD. - ENDOTAK RELIANCE; PASIVNÍ FIXACE | MRI; DF-1; UVOLŇUJÍCÍ STEROID; 2 COIL ,64CM, 0148
0195055 | ELEKTRODA DEFIBRILAČNÍ ENDOKARD. - ENDOTAK RELIANCE S; PASIVNÍ FIXACE | MRI; DF-1; UVOLŇUJÍCÍ STEROID; 1 COIL, 64 CM, 0128
0195063 | VÝPLŇ DUTINY - NEOCEMENT - 20CC | 20CC, PASTA, CALCIUM PHOSPATE CEMENT, CMT20
0195066 | VÝPLŇ DUTINY - N-IBS - 10CC | 10CC, PASTA HYDROXYAPATIT RESORB. S APLIKÁT., NIBS052
0195068 | VÝPLŇ DUTINY TRIOSS - 1CC | 1CC, BLOK,BTCP CERAMIC, 10x10x10MM, TRB0031
0195069 | VÝPLŇ DUTINY TRIOSS - 1,5CC | 1,5CC, BLOK,BTCP CERAMIC, 10x30x5MM, TRB0021
0195070 | VÝPLŇ DUTINY TRIOSS - 3CC | 3CC, BLOK,BTCP CERAMIC, 10x30x10MM, TRB0051
0195071 | VÝPLŇ DUTINY TRIOSS - 4,5CC | 4,5CC, BLOK,BTCP CERAMIC, 15x15x20MM, TBB0061
0195072 | VÝPLŇ DUTINY TRIOSS - 6,8CC | 6,8, BLOK,BTCP CERAMIC, 15x15x30MM, TRB0071
0195073 | VÝPLŇ DUTINY TRIOSS - 2CC | 2CC, BLOK,BTCP CERAMIC, 10x10x20MM, TRB0041
0195074 | VÝPLŇ DUTINY TRIOSS - 2,5CC | 2,5CC, GRANULE,BTCP CERAMIC, 2-4MM,4-6MM, TRG03025, TRG04025
0195075 | VÝPLŇ DUTINY TRIOSS - 5CC | 5CC,GRANULE,BTCP CERAMIC, 2-4MM,4-6MM, TRG0305, TRG0405
0195076 | VÝPLŇ DUTINY TRIOSS - 10CC | 10CC,GRANULE,BTCP CERAMIC, 2-4MM,4-6MM, TRG0310, TRG0410
0195077 | VÝPLŇ DUTINY TRIOSS - 15CC | 15CC, GRANULE,BTCP CERAMIC, 2-4MM,4-6MM , TRG0315, TRG0415
0195078 | VÝPLŇ DUTINY TRIOSS - 20CC | 20CC,GRANULE,BTCP CERAMIC, 2-4MM,4-6MM, TRG0320, TRG0420
0195079 | VÝPLŇ DUTINY TRIOSS - 30CC | 30CC,GRANULE,BTCP CERAMIC, 2-4MM,4-6MM, TRG0330, TRG0330
0195080 | VÝPLŇ DUTINY NEOBONE - 0,5CC | 0,5CC, BLOK, HAP-BTCP, 10x10x5MM, B1010051
0195081 | VÝPLŇ DUTINY NEOBONE - 1,5CC | 1,5CC, BLOK, HAP-BTCP, 10x30x5MM, B1030051
0195083 | VÝPLŇ DUTINY NEOBONE - 4,5CC | 4,5CC, BLOK, HAP-BTCP, 15x15x20MM, B1515201
0195084 | VÝPLŇ DUTINY NEOBONE - 6,8CC | 6,8CC, BLOK, HAP-BTCP, 15x15x30MM, B1515301
0195085 | VÝPLŇ DUTINY NEOBONE - 4CC | 4CC, BLOK, HAP-BTCP, 20x20x10MM, B2020101
0195086 | VÝPLŇ DUTINY NEOBONE - 2CC | 2CC, BLOK, HAP-BTCP, 10x10x20MM, B1010201
0195087 | VÝPLŇ DUTINY NEOBONE - 2,5CC | 2,5CC,GRANULE, HAP-BTCP, 2-4MM,4-6MM, G0204025,G0406025
0195088 | VÝPLŇ DUTINY NEOBONE - 30CC | 30CC, GRANULE, HAP-BTCP, 2-4MM,4-6MM, G020430,G040630
0195096 | VÝPLŇ DUTINY ENGIPOREI - 15CC | GRANULE 1,0-2,5MM, PFS015005-41-00 - 15CC
0195098 | VÝPLŇ DUTINY ENGIPORE - 15CC | GRANULE 2,5-4,0MM , PFS015005-51-00 -15CC
0195099 | VÝPLŇ DUTINY ENGIPOREI - 9,9CC | VÁLEČEK 18X40MM , PFS015008-03-00 - 9,9 CC
0195105 | ELEKTRODA KORTIKÁLNÍ INTRACEREBR. MONITORAČNÍ INTRAOPERAČNÍ-POVRCHOVÁ | GRID, 12 KONTAKTŮ, 2X STRIP 6, C10-12BIOM
0195106 | ELEKTRODA KORTIKÁLNÍ INTRACEREBR. MONITORAČNÍ INTRAOPERAČNÍ-POVRCHOVÁ | GRID, 8 KONTAKTŮ, 2X STRIP 4, C10-08CIOM
0195107 | ELEKTRODA KORTIKÁLNÍ INTRACEREBR. MONITORAČNÍ INTRAOPERAČNÍ-POVRCHOVÁ | GRID, 16 KONTAKTŮ, 4X STRIP 4, C10-16CIOM
0195113 | ECMO/MSP - KANYLA PROTEKSOLO TRANSSEPTAL SET - ZV 55215,55227 | 5140-6221, 5140-6217
0195114 | ECMO/MSP - KANYLA PROTEK DUO - ZV 55215,55227 | 5140-4629
0195125 | SYSTÉM NEUROSTIMULAČNÍ - SCS - DOBÍJITELNÝ - SENZA OMNIA | MRI, GEN. NIPG 2500, PROGRAM. CLPG2500, NAB. MODUL CHGR2500, PAC. OVL. PTRC2500
0195130 | DEFIBRILÁTOR JEDNODUTINOVÝ - EDIS VR | RF; HOMEMONITORING; DF1/DF4; MOD. 2110/2140; TDF041C/TDF047C
0195131 | DEFIBRILÁTOR JEDNODUTINOVÝ - EDIS VR - SADA | RF; HOMEMONITORING; DF1/DF4; MOD. 2110/2140; TDF041C/TDF047C; VČ.ELEKTRODY
0195145 | CVC PEDIATRICKÝ | 2L, 4-5FR, 6-10CM, CVN-402(502)-06(10)
0195146 | CVC PEDIATRICKÝ | 3L, 5FR, 8CM, CVN-503-08
0195154 | KATETR HEMODIALYZAČNÍ AKUT.VYSOKOPRŮTOKOVÝ,ROV.,ZAHN.,BEZ PŘÍSL. | 2L,XX=11FR; 11,5FR;12FR,YY=12-20CM, BT-HD-CS2111-XXYY, BT-HD-CS2211-XXYY
0195155 | KATETR HEMODIALYZAČNÍ AKUT.VYSOKOPRŮTOK.ROV.,ZAH.,SET,0,035 GUIDEWIRE | 2L,XX=11FR; 11,5FR;12FR,YY=12-20CM,BT-HD-KS2111-XXYY-35Y, BT-HD-KS2211-XXYY-35Y
0195156 | KATETR HEMODIAL.AKUT.VYSOKOPR.ROV.,ZAH.,SET, 0,038 GUIDEWIRE | 2L,XX=11FR; 11,5FR;12FR,YY=12-20CM,BT-HD-KS2111-XXYY-38Y, BT-HD-KS2211-XXYY-38Y
0195174 | SADA PRO MIC IMPL. CHLOPNÍ-RAM RING;ZV55220,221,230,231,241 | POŘADAČ KRUHOVÝ, S PZT POL.2NEBO8;KAT.Č.080215
0195179 | ECMO - KANYLA ARTERIÁLNÍ I-COR FEMORÁLNÍ | KANYLA I-COR 16-18F (F35500171-2)
0195181 | ECMO-ORGAN DONOR PERFUSION SET-BO-ODPS 95401 | OXYGENÁTOR S INTEGR.CENTRIFUG.PUMPOU,BEZ FILTR ARTER.,POTAH SET,SADA PLNÍCÍ
0195182 | ECMO - INTERVENTION SET KARDIOCHIRURGICKÝ - BE-MECC 95400 | OXYGENÁTOR S INTEGR.CENTRIFUG.PUMPOU, ARTER.FILTREM,POTAH SET,SADA PLNÍCÍ,LAPAČ
0195191 | SY HYDROC.DREN.-SHUNT-VP -DOSPĚLÍ,SPHERA DUO ADULT,SPHERA PRO | KATETR PERITONEÁLNÍ,PA90-120,DÉLKA900-1200MM
0195192 | SY HYDROC.DREN.-SHUNT-VP-NOVOR.,DĚTSKÝ,SPHERA DUO INFANTILE,NEONATAL | KATETR PERITONEÁLNÍ,PI52-120;DÉLKA520-1200MM
0195193 | SY HYDROC.DREN.-SHUNT-VP -DOSPĚLÍ,SPHERA DUO ADULT,SPHERA PRO | KATETR VENTRIKULÁRNÍ,70-100X20-30MM,VAX/VAGX(X5-35)
0195194 | SY HYDROC.DREN.-SHUNT-VP-NOVOR.,DĚTSKÝ,SPHERA DUO INFANTILE,NEONATAL | KATETR VENTRIKULÁRNÍ,50-700X20-25;VNX/VNGX/VIX/VIGX(X5-35)
0195195 | SY HYDROC.DREN.-SHUNT-VP -DOSPĚLÍ,SPHERA DUO ADULT,SPHERA PRO | KATETR VENTRIKULÁRNÍ S REZERVOÁREM;70-100X20-30;VAGXR(X7,10)
0195196 | SY HYDROC.DREN.-SHUNT-VP-NOVOR.,DĚTSKÝ,SPHERA DUO INFANTILE,NEONATAL | KATETR VENTRIKULÁRNÍ S REZERVOÁREM;50-700X20-25;VNGXR/VIGXR(X5-7)
0195197 | SYS.HYDROC.DREN.-SHUNT-SPHERA PRO,SPHERAGRAV | ZAŘÍZERNÍ ANTIGRAVITAČNÍ,SPHERAGRAVX(X10-35)
0195198 | SYS.HYDROC.DREN.-SHUNT-SPHERA PRO,PROGRAMOVATELNÝ,MRI 3T - VP | VENTIL VČ.KATETR VENTR.,PER.BEZ PRIPOJ.K VENT.,STYL.,ÚHEL.,PROXY(X102;Y15,23)
0195199 | SYS.HYDROC.DREN.-SHUNT-SPHERA PRO,PROGRAMOVATELNÝ,MRI 3T - VP | VENTIL,REZERVOÁR,VENT.,PER.KAT.BEZ PRIPOJ.K VENT.,STYL.,ÚHEL.,REZ.,PROXYR(X102;Y
0195200 | SYS.HYDROC.DREN.-SHUNT-SPHERA PRO,PROGRAMOVATELNÝ,MRI 3T - VP | VENTIL VČ.PER.KAT. PRIPOJEN K VENT.,STYL.,ÚHEL.,UPROXY(X102,120;Y15,23)
0195201 | SYS.HYDROC.DREN.-SHUNT-SPHERA PRO,PROGRAMOVATELNÝ,MRI 3T - VP | KAT. PERIT.PRIPOJEN K VENT.,STYL.,ÚHEL.,REZERV.,UPROXYR(X102,120;Y15,23)
0195202 | SYS.HYDROC.DREN.-SHUNT-SPHERA PRO,PROGRAMOVATELNÝ,MRI 3T - VP | VENTIL,KATETR VENTR.,PER. PRIPOJEN K VENT.,STYL.,ÚHEL.,UNPROXY(X102,120;Y15,23)
0195203 | SYS.HYDROC.DREN.-SHUNT-SPHERA PRO,PROGRAMOVATELNÝ,MRI 3T - VP | VENTIL,KATETR VENTR.,PER. PRIPOJEN K VENT.,STYL.,ÚHEL.,REZ.,UNPROXYR(X102,120;Y1
0195223 | SYSTÉM NEUROST.-SCS-SENZA OMNIA-ELEKTRODA PERKUTÁNNÍ (S PZT 0195125)-M | 8 KONTAKT¨,LEAD 1058-XXB;X=DÉL:30/50/70/90CM
0195224 | SYSTÉM NEUROST. SCS SENZA OMNIA - ELEKTRODA CHIRURGICKÁ (S PZT 0195125 | 10KONTAKT,SURPASS LEAD 3005-XXB, SURPASS-C LEAD2005-YYB; X=D50/70CM; Y=D70/90CM
0195232 | SET PRO KYFOPLASTIKU A VERTEBROPLASTIKU | SADA MÍCHACÍ A APLIK. MEDV+ A CEMENT SPINE-FIX, T060417+T040320S, NÍZKÁ VISKOZIT
0195234 | VÝPLŇ DUTINY - MASTERGRAFT - 5CC | GRANULE MASTERGRAFT RESORB CERM,KAT.Č.7600105 - 5CC
0195235 | VÝPLŇ DUTINY - MASTERGRAFT - 10CC | GRANULE MASTERGRAFT RESORB CERM,KAT.Č7600110 - 10CC
0195236 | VÝPLŇ DUTINY - MASTERGRAFT - 15CC | GRANULE MASTERGRAFT RESORB CERM KAT. Č.7600115 - 15CC
0195261 | ELEKTRODA DEFIBRILAČNÍ ENDOKARDIÁLNÍ, PRAVÁ KOMORA, INVICTA | DUAL COIL, AKTIVNÍ FIXACE, MRI, TLT002C, TLT006C
0195297 | IMPLANTÁT KOSTNÍ PRO KYFO+VERTEBROPLASTIKU KYPHON V PREMIUM | SADA CURVE KIT; KANYL+ PISTOL+CARTRIGE+CEMENT HVR+MIXER;VPK1003;C01A-INT;A07A
0195298 | IMPLANTÁT KOSTNÍ PRO KYFO+VERTEBROPLASTIKU KYPHON V PREMIUM | SADA CURVE KIT; KANYL+ PISTOL+CARTRIGE+CEMENT XPEDE+MIXER;VPK1003;CX01B-C
0200021 | IMPL.SPIN.SYSTÉM DERO INSEX INTERSPINÓZNÍ MIS BEDERNÍ ZADNÍ PŘÍST. | ROZPĚRKA INSEX PEEK MIS,VEL.8-16X13-15MM,787DT00001308-1316,787DT-00001510-1516
0200029 | IMPL. SPINÁL.NÁHRADA MEZIOB.OPTISTRAIN C, SEMIDYN. KRČ.PŘEDNÍ PŘÍSTUP | IMPLANTÁT TITAN STANDALONE VEL.M-XL VÝŠKA: 5-7MM OAI12434-16874
0200043 | SÍŤKA KÝLNÍ INTRAPERITONEÁLNÍ CLEARMESH CMC LAPAROSKOP. | SÍŤKA KOMPOZIT.POLYPROPYLEN NEVSTŘEB. PRŮMĚR 6 CM,2PC06EV
0200052 | SÍŤKA KÝLNÍ VENTRÁLNÍ INTRAPERITONEÁLNÍ FLAPP CMC, LAPAROSKOP. | SÍŤKA KOMPOZIT.POLYPROPYLEN. NEVSTŘEB.18X24 CM, FLPCMC1824
0200053 | SÍŤKA KÝLNÍ VENTRÁLNÍ INTRAPERITONEÁLNÍ FLAPP CMC, LAPAROSKOP. | SÍŤKA KOMPOZIT.POLYPROPYLEN. NEVSTŘEB.,20X30 CM, FLPCMC2030
0200056 | SÍŤKA KÝLNÍ PUPEČNÍ A EPIGASTR. INTRAPERITONEÁL.UMBILICAL CMC, LAPARO. | SÍŤKA KOMPOZIT.POLYPROPYLEN. NEVSTŘEB.PRŮMĚR 5 CM,UCMCI-05
0200058 | SÍŤKA KÝLNÍ PUPEČNÍ A EPIGASTR. INTRAPERITONEÁL.UMBILICAL CMC, LAPARO. | SÍŤKA KOMPOZIT.POLYPROPYLEN. NEVSTŘEB.PRŮMĚR 8 CM,UCMCI-08
0200099 | SÍŤKA KÝLNÍ EXTRAPER. 3D VERSATEX NEVSTŘEBATELNÁ | SÍŤKA INGUINÁLNÍ/VENTRÁLNÍ MONOFIL POLYESTER.11X06 CM VTX1106
0200103 | SÍŤKA KÝLNÍ EXTRAPER. 3D VERSATEX NEVSTŘEBATELNÁ | SÍŤKA INGUINÁLNÍ/VENTRÁLNÍ MONOFIL POLYESTER 20X20 CM SE ZNAČKOU;VTX2020M
0200106 | SÍŤKA KÝLNÍ EXTRAPER. 3D VERSATEX NEVSTŘEBATELNÁ | SÍŤKA INGUINÁLNÍ/VENTRÁLNÍ MONOFIL POLYESTER 50X50 CM SE ZNAČKOU,VTX5050M
0200111 | SÍŤKA KÝLNÍ EXTRAPER.PARIETENE MACRO NEVSTŘEBATELNÁ | SÍŤKA INGUINÁLNÍ/VENTRÁLNÍ MONOFIL.MAKROPOR.PP 11X06 CM KEYHOLE; PPMK1106
0200112 | SÍŤKA KÝLNÍ EXTRAPER.PARIETENE MACRO NEVSTŘEBATELNÁ | SÍŤKA INGUINÁLNÍ/VENTRÁLNÍ MONOFIL.MAKROPOR.PP 15X7,5 CM KEYHOLE; PPMK1508
0200118 | IMPLANTÁT SPINÁLNÍ UNID DEG. A DEF.,HRUD./,BED., ZADNÍ | TYČ PERSONAL.TVAR D,TI PR.6,0 A <NEBO=120MM,>120MM B331360XX (XX=00,12)
0200119 | IMPLANTÁT SPINÁLNÍ UNID DEG. A DEF.,HRUD./,BED., ZADNÍ | TYČ PERSONAL.TVAR D,COCR PR.6,0 A<NEBO=120MM,>120MM B332360XX (XX=00,12)
0200125 | NÁHRADA KYČELNÍHO KLOUBU ACTIS DUOFIX NECEMENT PRIMÁRNÍ INDIKACE | DŘÍK TI+POR.TI+HA; STD, LAT; VEL. 1-12; LÍMEC; 10101XY0 (X=1,2,Y=01-12)
0200195 | KRYTÍ ABSORPČNÍ STERILNÍ TEXTUS BALANCE 10X15CM | KRYTÍ Z AQUAFILAMENTŮ NA VŠECHNY TYPY INFIKOVANÝCH RAN 10X15CM,10KS,CENA ZA 1KS
0200198 | KRYTÍ ABSORPČNÍ SE STŘÍBREM STERILNÍ TEXTUS BIOACTIV AG 10X15CM | ABSORPČNÍ AQUAFILAMEN.KRYTÍ SE STŘÍBREM PRO ČISTĚNÍ RAN 10X15CM;10KS,CENA ZA 1KS
0200362 | KLIPOVAČ CÉVNÍ - ANASTOCLIP VCS; VČ. TI SVOREK; JEDNORÁZ. | VEL: M (1,4MM); L (2,0MM); XL (3,0MM); 25/35KS TI SVOREK; 4000-(06/07/08)
0200377 | OKLUDER ASD - NIT-OCCLUD ASD-R (S PZT 0200378) | XX=08-30MM; 1602XX
0200419 | TROKAR (RUKÁVEC + BODEC) - VERSAONE; S OSTŘÍM; 11MM | FIXAČNÍ/HLADKÝ RUKÁVEC; STAND.; B11(STF/STS)
0200422 | TROKAR (RUKÁVEC + BODEC) - VERSAONE; OPTICKÝ; 12MM | FIXAČNÍ RUKÁVEC, ZKRÁC.; ONB12SHF
0200428 | KATETR ANGIOGRAFICKÝ DIAGNOSTICKÝ - DXTERITY | Y=5-6F; 100-125CM; ZZZZ=RŮZNÁ ZAKŘIVENÍ; DXTYZZZZ
0200430 | SADA AG - KOMPRESE RADIÁLNÍ TEPNY - TRACELET | DÉLKA PÁSKU 19,2 A 25,2CM; STŘÍKAČKA; S UKAZATELEM SÍLY UTAŽENÍ; TRACL, TRACR
0200431 | KATETR BALÓNK PTA - KAROTICKÝ POST-DILAT.; S FILTREM - SYSTÉM PALADIN | S INTEGR. PROTEKČNÍ OCHRANA; PRŮM BAL 5-5,5MM; DÉL 20-30MM; PLD-100(8/9)(3/7)-1
0200440 | STENT KORONÁRNÍ - MSM DES; POTAH SIROLIMUS; COCR; BALONEXP. | XXX=PRŮMĚR 2,25-4,00MM; YY=DÉLKA 8-38MM; DESXXXYY
0200447 | KATETR BALÓNKOVÝ PTA - MSM BTK; I POD KOLENO | XXX=PRŮM 2-5MM; YYY=DÉL 20-150MM,; ZZZ=085/135/150CM; BTKXXX/YYY-ZZZ
0200588 | SET INF.PRO APL.CYTOST.-SMARTSITE TRANSFER SPIKE,PRO PUMPY I GRAV.SETY | TRN S BEZPECNOSTNIM KONEKTOREM SMARTSITE,KAT.Č.MFX2250EV
0200589 | SET INF.PRO APL.CYTOST.-SPOJOVACÍ-TEXIUM LOCK N GO.,PUMPY I GRAV.SETY | KOMPONENTA SPOJOVACÍ S BEZPEČNOSTNÍM KONEKTOREM TEXIUM - KAT.Č.MFX2410
0200591 | SET INFUZNÍ PRO APLIKACI CYTOSTATIK - SPOJOVACÍ,PRO PUMPY I GRAV.SETY | 4 VSTUPY SMARTSITE, KOMPONENTA SPOJOVACÍ, S AUTOMAT.ODZVZDUŠNĚNÍM,KAT.Č.2305E
0200593 | SET INFUZNÍ PRO APLIKACI CYTOSTATIK - SPOJOVACÍ,PRO PUMPY I GRAV.SETY | 4 VSTUPY SMARTSITE, KOMPONENTA SPOJOVACÍ STÍNĚNÁ,S AUTOMAT.ODVZDUŠN,K.Č.MFX2307E
0200595 | SET INFUZNÍ PRO APLIKACI CYTOSTATIK - SPOJOVACÍ,PRO PUMPY I GRAV.SETY | 1 VSTUP SMARTSITE, TRN NESTÍNĚNÝ S MANUÁLNÍM ODVZDUŠNĚNÍM, 04108362418
0200597 | SET INFUZNÍ PRO APLIKACI CYTOSTATIK - SPOJOVACÍ,PRO PUMPY I GRAV.SETY | 1 VSTUP SMARTSITE, TRN STÍNĚNÝ S MANUÁLNÍM ODVZDUŠNĚNÍM, 72946NE
0200598 | SET INFUZNÍ PRO APLIKACI CYTOSTATIK,PRO PUMPY I GRAV.SETY | 1 VSTUP SMARTSITE, TRN NESTÍNĚNÝ BEZ ODVZDUŠNĚNÍ, 72951NE